## TQ
Danh mục thiết bị nghề điện lạnh
STT | TÊN THIẾT BỊ | Model | Đơn vị | SL
|  |  |  | Tiêu chuẩn | Đã có | Đầu tư thêm
PH1 | PHÒNG THỰC HÀNH HỆ THỐNG LẠNH GIA DỤNG
I | Thiết bị chuyên ngành
1 | Mô hình dàn trải điều hòa (Loại máy điều hòa nhiệt độ 1 chiều) | TPAD.D0203 | Bộ | 5 | 0 | 5
2 | Mô hình dàn trải điều hòa (Loại máy điều hòa nhiệt độ 2 chiều) | TPAD.D0202 | Bộ | 5 | 0 | 5
3 | Mô hình dàn trải điều hòa (Loại máy điều hòa không khí 2 chiều Inverter) | TPAD.D0301 | Bộ | 5 | 0 | 5
4 | Mô hình dàn trải tủ lạnh dàn lạnh quạt gió | TPAD.D0601 | Bộ | 5 | 0 | 5
5 | Máy hút chân không hai cấp | VP-215-220 | Cái | 5 | 0 | 5
6 | Bộ thiết bị hàn, cắt bằng khí | TPA.20 | Bộ | 3 | 0 | 3
7 | Bộ đào tạo nguyên lý làm lạnh của tủ lạnh và điều hòa có kết nối máy tính | TPAD.L0201 | Bộ | 5 | 0 | 5
8 | Bộ máy nén điều hòa không khí cắt bổ | HP.A0901 | Bộ | 5 | 0 | 5
II | Thiết bị phụ trợ
1 | Bàn thí nghiệm tiêu chuẩn | TPAD.B3801 | Bộ | 11 | 0 | 11
2 | Ghế học viên | GD01 | Bộ | 10 | 0 | 10
3 | Ghế giáo viên | SG527 | Cái | 1 | 0 | 1
4 | Tủ đựng thiết bị thực hành chuẩn module A4 cửa kính | TPAD.B6103 | Bộ | 2 | 0 | 2
5 | Màn chiếu treo tường | TES70S | Bộ | 1 | 0 | 1
6 | Máy chiếu kết nối wireless | VPL - DX127 | Bộ | 1 | 0 | 1
7 | Bảng từ chuyên dụng | TPAD.B5101 | Bộ | 1 | 0 | 1
8 | Máy tính để bàn | TPAD.B4803 | Bộ | 10 | 0 | 10
9 | Hệ thống phần mềm quản lý thiết bị, quản lý đào tạo, quản lý học viên và thu thập kết quả thực hành | TPASMARTLAB | HT | 1 | 0 | 1
PH2 | PHÒNG THỰC HÀNH HỆ THỐNG LẠNH CÔNG NGHIỆP
I | Thiết bị chuyên ngành
1 | Mô hình hệ thống lạnh kho lạnh giải nhiệt bằng gió | TPAD.L2102 | MH | 3 | 0 | 3
2 | Mô hình hệ thống máy đá cây | TPAD.L0920 | MH | 3 | 0 | 3
3 | Mô hình sản xuất đá viên | TPAD.L4103 | MH | 3 | 0 | 3
4 | Mô hình hệ thống lạnh tủ đông tiếp xúc | TPAD.L9102 | MH | 3 | 0 | 3
5 | Mô hình dàn trải tủ đông gió | TPAD.D0501 | MH | 3 | 0 | 3
6 | Mô hình máy làm kem | TPAD.L3101 | MH | 3 | 0 | 3
7 | Mô hình máy lạnh công nghiệp | TPAD.L0400 | MH | 3 | 0 | 3
8 | Mô hình hệ thống lạnh 2 cấp | TPAD.L8101 | MH | 3 | 0 | 3
9 | Máy hút chân không hai cấp | VP-215-220 | Cái | 5 | 0 | 5
10 | Bộ thiết bị hàn, cắt bằng khí | TPA.20 | Bộ | 3 | 0 | 3
11 | Máy thu hồi môi chất lạnh(220v-50/60Hz) | 95763 | Cái | 5 | 0 | 5
II | Thiết bị phụ trợ
1 | Bàn thí nghiệm tiêu chuẩn | TPAD.B3801 | Bộ | 11 | 0 | 11
2 | Ghế học viên | GD01 | Bộ | 10 | 0 | 10
3 | Ghế giáo viên | SG527 | Cái | 1 | 0 | 1
4 | Tủ đựng thiết bị thực hành chuẩn module A4 cửa kính | TPAD.B6103 | Bộ | 2 | 0 | 2
5 | Màn chiếu treo tường | TES70S | Bộ | 1 | 0 | 1
6 | Máy chiếu kết nối wireless | VPL - DX127 | Bộ | 1 | 0 | 1
7 | Bảng từ chuyên dụng | TPAD.B5101 | Bộ | 1 | 0 | 1
8 | Máy tính để bàn | TPAD.B4803 | Bộ | 10 | 0 | 10
9 | Hệ thống phần mềm quản lý thiết bị, quản lý đào tạo, quản lý học viên và thu thập kết quả thực hành | TPASMARTLAB | HT | 1 | 0 | 1
PH3 | PHÒNG THỰC HÀNH ĐIỀU HÒA TRUNG TÂM
I | Thiết bị chuyên ngành
1 | Mô hình hệ thống điều hòa không khí trung tâm water chiller giải nhiệt nước | TPAD.L6101 | MH | 1 | 0 | 1
2 | Mô hình dàn trải hệ thống điều hoà trung tâm VRV | TPAD.L6302 | MH | 1 | 0 | 1
3 | Tủ thực hành điều khiển trung tâm VRV có giám sát máy tính | TPAD.L6303 | MH | 1 | 0 | 1
4 | Mô hình hệ thống điều hòa không khí trung tâm AHU gas. | TPAD.L6202 | MH | 1 | 0 | 1
5 | Máy hút chân không hai cấp | VP-215-220 | Cái | 5 | 0 | 5
6 | Bộ thiết bị hàn, cắt bằng khí | TPA.20 | Bộ | 2 | 0 | 2
7 | Máy thu hồi môi chất lạnh(220v-50/60Hz) | 95763 | Cái | 5 | 0 | 5
II | Thiết bị phụ trợ
1 | Bàn thí nghiệm tiêu chuẩn | TPAD.B3801 | Bộ | 11 | 0 | 11
2 | Ghế học viên | GD01 | Bộ | 10 | 0 | 10
3 | Ghế giáo viên | SG527 | Cái | 1 | 0 | 1
4 | Tủ đựng thiết bị thực hành chuẩn module A4 cửa kính | TPAD.B6103 | Bộ | 2 | 0 | 2
5 | Màn chiếu treo tường | TES70S | Bộ | 1 | 0 | 1
6 | Máy chiếu kết nối wireless | VPL - DX127 | Bộ | 1 | 0 | 1
7 | Bảng từ chuyên dụng | TPAD.B5101 | Bộ | 1 | 0 | 1
8 | Máy tính để bàn | TPAD.B4803 | Bộ | 10 | 0 | 10
9 | Hệ thống phần mềm quản lý thiết bị, quản lý đào tạo, quản lý học viên và thu thập kết quả thực hành | TPASMARTLAB | HT | 1 | 0 | 1
PH4 | PHÒNG THỰC HÀNH LẮP ĐẶT HỆ THỐNG LẠNH
I | Thiết bị chuyên ngành
1 | Cabin thực hành lắp đặt điều hòa | TPAD.L6301.02.01 | Bộ | 10 | 0 | 10
2 | Bộ thiết bị dùng cho thực hành kỹ năng lắp đặt điện lạnh | TB.A0301 | Bộ | 10 | 0 | 10
3 | Bàn nguội dùng cho gia công nhỏ | TPAD.B4703 | Bộ | 2 | 0 | 2
4 | Máy hút chân không hai cấp | VP-215-220 | Cái | 5 | 0 | 5
5 | Bộ thiết bị hàn, cắt bằng khí | TPA.20 | Bộ | 3 | 0 | 3
6 | Máy thu hồi môi chất lạnh(220v-50/60Hz) | 95763 | Cái | 20 | 0 | 20
7 | Bộ đồ nghề điện lạnh cầm tay | TB.A0601 | Bộ | 20 | 0 | 20
8 | Máy hàn ống đồng REMS Hot Dog | Hot Dog 2 | Bộ | 20 | 0 | 20
9 | Dụng cụ nong ống đồng | R12317 | Bộ | 20 | 0 | 20
10 | Bộ dụng cụ cơ khí cầm tay | TB.A0701 | Bộ | 20 | 0 | 20
II | Thiết bị phụ trợ
1 | Bàn thí nghiệm tiêu chuẩn | TPAD.B3801 | Bộ | 11 | 0 | 11
2 | Ghế học viên | GD01 | Bộ | 10 | 0 | 10
3 | Ghế giáo viên | SG527 | Cái | 1 | 0 | 1
4 | Tủ đựng thiết bị thực hành chuẩn module A4 cửa kính | TPAD.B6103 | Bộ | 2 | 0 | 2
5 | Màn chiếu treo tường | TES70S | Bộ | 1 | 0 | 1
6 | Máy chiếu kết nối wireless | VPL - DX127 | Bộ | 1 | 0 | 1
7 | Bảng từ chuyên dụng | TPAD.B5101 | Bộ | 1 | 0 | 1
8 | Máy tính để bàn | TPAD.B4803 | Bộ | 10 | 0 | 10
9 | Hệ thống phần mềm quản lý thiết bị, quản lý đào tạo, quản lý học viên và thu thập kết quả thực hành | TPASMARTLAB | HT | 1 | 0 | 1
TỔNG CỘNG

## PH1
PH1 | PHÒNG THỰC HÀNH HỆ THỐNG LẠNH GIA DỤNG
STT | TÊN THIẾT BỊ & THÔNG SỐ KĨ THUẬT | MODEL
I | Thiết bị chuyên ngành
1 | Mô hình dàn trải điều hòa (Loại máy điều hòa nhiệt độ 1 chiều) | TPAD.D0203
Model: TPAD.D0203
Hãng sản xuất: TPA
- Xuất xứ: Việt Nam
Nội dung thực hành :
- Thực hành tìm hiểu nguyên lý cấu tạo các bộ phận trong máy điều hòa nhiệt độ 1 chiều
- Thực hành tìm hiểu nguyên lý hoạt động
- Thực hành đo kiểm tra các thiết bị điện đảm bảo an toàn trước khi vận hành mô hình
- Thực hành nạp gas
- Thực hành đo kiểm và sửa chữa các hư hỏng thường gặp của các thiết bị sử dụng trong mô hình
- Tài liệu kỹ thuật đi kèm:
+ Tài liệu hướng dẫn sử dụng, bảo quản thiết bị
+ Tài liệu hướng dẫn chi tiết các bài thực hành
a. Thông số kĩ thuật chi tiết :
- Kích thước : 1570x610x1674 mm (DxRxC)
- Sản phẩm được chứng nhận về chỉ tiêu công suất, dòng rò, cao áp phù hợp với tiêu chuẩn Việt Nam, đảm bảo an toàn trong quá trình vận hành và thực tập
- Nguồn cấp: 1 pha 220VAC, 50Hz
- Các thiết bị được dàn trải trên panel đột lỗ gắn trên khung gá bằng nhôm định hình
- Khung gá: Kích thước: 1625x610 (RxD) , chất liệu nhôm 40x40mm dày 3mm được anot hóa bề mặt chống ăn mòn và oxit hóa bề mặt, đảm bảo độ cứng, nhẹ thẩm mĩ
- Panel gá thiết bị: Kích thước 1000x580, chất liệu tôn đột lỗ tiêu chuẩn, sơn tĩnh điện đảm bảo thẩm mỹ và độ bền, số lượng 01 tấm
- Công suất: 9000BTU
- Điều khiển từ xa: Có
- Loại điều hòa: 1 chiều
- Chất lượng: Máy điều hòa mới 100%, mô hình dàn trải hoạt động được
- Hệ thống đường ống dẫn gas trên mô hình được sơn màu giúp học viên quan sát và nhận biết được chu trình và trạng thái của gas tuần hoàn trong hệ thống
b. Danh mục thiết bị:
+ Dàn lạnh: 01 cái
+ Dàn nóng: 01 cái
+ Block: 01 cái
+ Mắt gas: 01 cái
+ Đồng hồ đo áp: 02 cái
+ Role áp suất: 01 cái
+ Phin lọc: 01 cái
+ Ống mao: 01 cái
+ Ti nạp gas : 01 cái
+ Các khối đo lường, điều khiển bao gồm: giắc cấp nguồn kèm công tắc, aptomat, Đồng hồ đo điện áp, Đồng hồ đo dòng điện
2 | Mô hình dàn trải điều hòa (Loại máy điều hòa nhiệt độ 2 chiều) | TPAD.D0202
Model: TPAD.D0202
Hãng sản xuất: TPA
- Xuất xứ: Việt Nam
Nội dung thực hành :
- Thực hành tìm hiểu nguyên lý cấu tạo các bộ phận trong máy điều hòa nhiệt độ 2 chiều
- Thực hành tìm hiểu nguyên lý hoạt động
- Thực hành đo kiểm tra các thiết bị điện đảm bảo an toàn trước khi vận hành mô hình
- Thực hành nạp gas
- Thực hành đo kiểm và sửa chữa các hư hỏng thường gặp của các thiết bị sử dụng trong mô hình
- Tìm hiểu chu trình hoạt động của điều hòa nhiệt độ
- Tìm hiểu mạch điều khiển, các khối chức năng để từ đó hiểu được các nguyên nhân thường gây lỗi của điều hòa
- Tài liệu kỹ thuật đi kèm:
+ Tài liệu hướng dẫn sử dụng, bảo quản thiết bị
+ Tài liệu hướng dẫn chi tiết các bài thực hành
a. Thông số kĩ thuật chi tiết :
a. THÔNG SỐ KỸ THUẬT CHUNG
- Sản phẩm được chứng nhận về chỉ tiêu công suất, dòng rò, cao áp phù hợp với tiêu chuẩn Việt Nam, đảm bảo an toàn trong quá trình vận hành và thực tập
- Kích thước : 1590x610x1675 (DxRxC)
- Nguồn cấp: 1 pha 220VAC, 50Hz
- Các thiết bị được dàn trải trên panel đột lỗ gắn trên khung gá bằng nhôm định hình
- Chất liệu khung gá: Nhôm định hình 40x40 dày 3mm,được anod hóa bề mặt đảm bảo độ cứng, nhẹ thẩm mĩ
- Khung gá: Kích thước: 1625x610 (RxD) , chất liệu nhôm 40x40mm dày 3mm được anot hóa bề mặt chống ăn mòn và oxit hóa bề mặt, đảm bảo độ cứng, nhẹ thẩm mĩ
- Panel gá thiết bị: Kích thước 1000x580, chất liệu tôn đột lỗ tiêu chuẩn, sơn tĩnh điện đảm bảo thẩm mỹ và độ bền, số lượng 01 tấm
- Công suất: 12000BTU
- điều khiển từ xa: có
- Loại điều hòa: 2 chiều
- Chất lượng: Máy điều hòa mới 100%, mô hình giàn trải hoạt động được
- Có các chi tiết kẹp đỡ ống đồng gài thiết bị lên mặt Panel
- Hệ thống đường ống dẫn gas trên mô hình được sơn màu giúp học viên quan sát và nhận biết được chu trình và trạng thái của gas tuần hoàn trong hệ thống
b. DANH MỤC THIẾT BỊ
+ Dàn lạnh: 01 cái
+ Dàn nóng: 01 cái
+ Máy nén: 01 cái
+ Mắt gas: 01 cái
+ Van đảo chiều: 01 cái
+ Đồng hồ đo áp: 02 cái
+ Role áp suất: 01 cái
+ Phin lọc: 01 cái
+ Ống mao: 01 cái
+ Ti nạp gas : 01 cái
+ Các khối đo lường, điều khiển bao gồm: giắc cấp Nguồn kèm công tắc, aptomat, đồng hồ đo điện áp, đồng hồ đo dòng điện.
3 | Mô hình dàn trải điều hòa (Loại máy điều hòa không khí 2 chiều Inverter) | TPAD.D0301
Model: TPAD.D0301
Hãng sản xuất: TPA
- Xuất xứ: Việt Nam
Nội dung thực hành :
- Thực hành tìm hiểu nguyên lý cấu tạo các bộ phận trong máy điều hòa không khí 2 chiều Inverter
- Thực hành tìm hiểu nguyên lý hoạt động máy điều hòa không khí 2 chiều Inverter
- Thực hành đo kiểm tra các thiết bị điện đảm bảo an toàn trước khi vận hành mô hình
- Thực hành nạp gas
- Thực hành đo kiểm và sửa chữa các hư hỏng thường gặp của các thiết bị sử dụng trong mô hình
- Tài liệu kỹ thuật đi kèm:
+ Tài liệu hướng dẫn sử dụng, bảo quản thiết bị
+ Tài liệu hướng dẫn chi tiết các bài thực hành
a. Thông số kĩ thuật chi tiết :
- Kích thước: 1590x610x1625 (DxRxC)
- Sản phẩm được chứng nhận về chỉ tiêu công suất, dòng rò, cao áp phù hợp với tiêu chuẩn Việt Nam, đảm bảo an toàn trong quá trình vận hành và thực tập
- Nguồn cấp: 1 pha 220VAC, 50Hz
- Các thiết bị được dàn trải trên panel đột lỗ gắn trên khung gá bằng nhôm định hình
- Khung gá: Kích thước: 1625x610 (RxD) , chất liệu nhôm 40x40mm dày 3mm được anot hóa bề mặt chống ăn mòn và oxit hóa bề mặt, đảm bảo độ cứng, nhẹ thẩm mĩ
- Panel gá thiết bị: Kích thước 1000x580, chất liệu tôn đột lỗ tiêu chuẩn, sơn tĩnh điện đảm bảo thẩm mỹ và độ bền, số lượng 01 tấm
- Công suất: 9000BTU
- Điều khiển từ xa: Có
- Loại điều hòa: 2 chiều INVERTER
- Chất lượng: Máy điều hòa mới 100%, mô hình dàn trải hoạt động được
- Hệ thống đường ống dẫn gas trên mô hình được sơn màu giúp học viên quan sát và nhận biết được chu trình và trạng thái của gas tuần hoàn trong hệ thống
b. Danh mục thiết bị:
+ Dàn lạnh: 01 cái
+ Dàn nóng: 01 cái
+ Máy nén: 01 cái
+ Mắt gas: 01 cái
+ Van đảo chiều: 01 cái
+ Đồng hồ đo áp: 02 cái
+ Role áp suất: 01 cái
+ Phin lọc: 01 cái
+ Ống mao: 01 cái
+ Ti nạp gas : 01 cái
+ Các khối đo lường, điều khiển bao gồm: giắc cấp nguồn kèm công tắc, aptomat, Đồng hồ đo điện áp, Đồng hồ đo dòng điện, điều khiển inveter
4 | Mô hình dàn trải tủ lạnh dàn lạnh quạt gió | TPAD.D0601
Model: TPAD.D0601
Hãng sản xuất: TPA
Xuất xứ: Việt Nam
Nội dung thực hành :
- Thực hành tìm hiểu nguyên lý cấu tạo các bộ phận trong tủ lạnh dàn lạnh quạt gió
- Thực hành tìm hiểu nguyên lý hoạt động tủ lạnh dàn lạnh quạt gió
- Thực hành đo kiểm tra các thiết bị điện đảm bảo an toàn trước khi vận hành mô hình
- Thực hành nạp gas
- Thực hành đo kiểm và sửa chữa các hư hỏng thường gặp của các thiết bị sử dụng trong mô hình
- Tài liệu kỹ thuật đi kèm:
+ Tài liệu hướng dẫn sử dụng, bảo quản thiết bị
+ Tài liệu hướng dẫn chi tiết các bài thực hành
a. Thông số kĩ thuật chi tiết :
- Kích thước: 1470x550x1625 (DxRxC)
- Sản phẩm được chứng nhận về chỉ tiêu công suất, dòng rò, cao áp phù hợp với tiêu chuẩn Việt Nam, đảm bảo an toàn trong quá trình vận hành và thực tập
- Nguồn cấp: 1 pha 220VAC, 50Hz
- Các thiết bị được dàn trải trên panel đột lỗ gắn trên khung gá bằng nhôm định hình
- Khung gá: Kích thước: 1470x550 (DxR) , chất liệu nhôm 40x40mm dày 3mm được anot hóa bề mặt chống ăn mòn và oxit hóa bề mặt, đảm bảo độ cứng, nhẹ thẩm mĩ
- Panel gá thiết bị: Kích thước 1000x580, chất liệu tôn đột lỗ tiêu chuẩn, sơn tĩnh điện đảm bảo thẩm mỹ và độ bền, số lượng 01 tấm
- Công suất: 180W
- Chất lượng: Các thiết bị mới 100%, mô hình dàn trải hoạt động được
- Hệ thống đường ống dẫn gas trên mô hình được sơn màu giúp học viên quan sát và nhận biết được chu trình và trạng thái của gas tuần hoàn trong hệ thống
b. Danh mục thiết bị:
+ Dàn lạnh: 01 cái
+ Dàn nóng: 01 cái
+ Máy nén: 01 cái
+ Mắt gas: 01 cái
+ Đồng hồ đo áp: 02 cái
+ Role áp suất: 01 cái
+ Phin lọc: 01 cái
+ Ống mao: 01 cái
+ Ti nạp gas : 01 cái
+ Điện trở phá tuyết: 01 cái
+ Quạt gió: 01 cái
+ Thermostats: 01 cái
+ Các khối đo lường, điều khiển bao gồm: giắc cấp nguồn kèm công tắc, aptomat, Đồng hồ đo điện áp, Đồng hồ đo dòng điện
5 | Máy hút chân không 2 cấp | VP-215-220
Model: VP-215-220
Hãng sản xuất: Asian
Xuất xứ: Đài Loan
- Áp suất chân không: 25 Microns
- Công suất động cơ: 1/3Hp
- Điện áp hoạt động: AC 220V
- Tốc độ: 1440v/p
6 | Bộ thiết bị hàn, cắt bằng khí | TPA.20
Model: TPA.20
Hãng sản xuất: TPA
- Xuất xứ: Việt Nam
- Bình Oxy: 01 bình
- Nito: 01 bình
- Bình gas: 01bình
- Mỏ hàn + bép hàn: 01 bộ
- Mỏ cắt + bép cắt: 01 bộ
- Xe đẩy: 01cái
- Dây dẫn khí: Hai mầu, mỗi mầu dài 10m
- Van ngăn lửa tạt lại cho Oxy: 01
- Van ngăn lửa tạt lại cho gas: 01
- Đồng hồ Oxy (Nito): 02
- Đồng hồ Gas: 01
7 | Bộ đào tạo nguyên lý làm lạnh của tủ lạnh và điều hòa có kết nối máy tính | TPAD.L0201
- Model: TPAD.L0201
- Hãng sản xuất: TPA
- Xuất xứ: Việt Nam
a. THÔNG SỐ KỸ THUẬT CHUNG
- Kích thước: 810x1272x2000 (đơn vị: mm)
- Đặc tính kĩ thuật:
+ Điện áp đầu vào: 220V.
+ Công suất: 1/4 Hp.
+ Tần số: 50/60Hz.
- Đặc tính mô hình:
+ Module thiết kế sử dụng khung nhôm định hình.
+ Kiểu in hình chỉ dẫn: In phim trên mặt module, đảm bảo tính thẩm mĩ cũng như tuổi thọ của thiết bị.
+ Chân cắm loại chống giật tiêu chuẩn EU.
+ Thiết bị được kết nối với phần mềm trên máy tính, có thể giám vận hành, giám sát thông qua máy tính.
b. DANH MỤC THIẾT BỊ
- 01 Module nguồn một chiều
- 01 Module máy nén kín loại piston.
- 01 Module bình ngưng tụ kiểu ống xoắn làm mát bằng nước.
- 01 Module bình bay hơi kiểu ống xoắn làm lạnh nước.
- 01 Module dàn ngưng tụ cưỡng bức quạt gió.
- 01 Module dàn bay hơi cưỡng bức quạt gió.
- 01 Module đồng hồ và rơ le áp suất.
- 01 Module phin sấy lọc hút ẩm mắt báo ga đo lưu lượng.
- 01 Khung gá tiêu chuẩn.
- 01 Khung gá phụ.
- 01 Phần mềm kết nối máy tính
- 01 Bộ phụ kiện
c. NỘI DUNG ĐÀO TẠO
- Sử dụng dụng cụ phục vụ lắp đặt sửa chữa điện - lạnh.
- lắp ráp và vận hành các module thành hệ thống lạnh có ngưng tụ và bay hơi đối lưu bằng nước.
- lắp ráp và vận hành các module thành hệ thống lạnh có ngưng tụ và bay hơi cưỡng bức bằng gió.
- Nạp dầu, thử kín, thử bền hệ thống đường ống hệ thống lạnh.
- Tài liệu kỹ thuật đi kèm:
+ Tài liệu hướng dẫn sử dụng, bảo quản thiết bị
+ Tài liệu hướng dẫn chi tiết các bài thực hành
d. THÔNG SỐ KỸ THUẬT CHI TIẾT:
* Module nguồn một chiều
- 01 Tấm Panel 400x400x5 (mm) sơn phủ bề mặt chống xước độ thẩm mỹ cao. Phía sau tấm Panel có khung kim loại đột lỗ tiêu chuẩn bao bọc. Khung kim loại đột lỗ kích thước 369x395x125 (mm).
- Sản phẩm được chứng nhận về chỉ tiêu, công suất, dòng rò, cao áp phù hợp với tiêu chuẩn Việt Nam
- 02 Tay nắm chắc chắn.
- 07 công tắc logic 2 vị trí.
- 01 Bộ điều khiển PLC
- 01 Nút dừng khẩn.
- 01 bộ giắc cắm kết nối nguồn điện có công tắc on/off.
- 01 Bộ kiểm soát và hiển thị công suất điện tử.
- 02 đồng hồ hiển thị nhiệt độ.
- 21 giắc cắm an toàn 4mm tiêu chuẩn Châu Âu.
- 01 giắc tín hiệu RJ45.
- 01 chuyển mạch chọn 2 vị trí.
* Module máy nén kín loại piston
- 01 Tấm Panel 400x400x5 (mm) sơn phủ bề mặt chống xước độ thẩm mỹ cao. Phía sau tấm Panel có khung kim loại đột lỗ tiêu chuẩn bao bọc. Khung kim loại đột lỗ kích thước 369x395x125 (mm)
- 01 Van khóa chặn Danfoss Ф6, 01 Van khóa chặn Danfoss Ф10 làm bằng vật liệu đồng hợp kim, có độ kín khít cao, thao tác nhẹ nhàng.
- 01 máy nén ¼ HP làm mát bằng.
- 01 giá đỡ máy nén.
- 04 giắc cắm an toàn 4mm tiêu chuẩn Châu Âu.
- 04 đèn báo trạng thái.
* Module bình ngưng tụ kiểu ống xoắn làm mát bằng nước
- 01 Tấm Panel 400x400x5 (mm) sơn phủ bề mặt chống xước độ thẩm mỹ cao. Phía sau tấm Panel có khung kim loại đột lỗ tiêu chuẩn bao bọc. Khung kim loại đột lỗ kích thước 369x395x125 (mm).
- 02 Tay nắm chắc chắn.
- 01 dàn ngưng tụ dạng ống xoắn bằng đồng Ф6mm.
- 01 bình mê ca trong suốt Ф150x220 (mm) đế bằng nhôm.
- 04 van điện từ.
- 01 Bình nhốt ga tạo lỗi.
- 09 giắc cắm an toàn 4mm tiêu chuẩn Châu Âu.
- 04 đèn báo trạng thái.
* Module bình bay hơi kiểu ống xoắn làm lạnh nước
- 01 Tấm Panel 400x400x5 (mm) sơn phủ bề mặt chống xước độ thẩm mỹ cao. Phía sau tấm Panel có khung kim loại đột lỗ tiêu chuẩn bao bọc. Khung kim loại đột lỗ kích thước 369x395x125
- 02 Tay nắm chắc chắn.
- 01 dàn bay hơi dạng ống xoắn bằng đồng Ф10mm
- 01 bình mê ca trong suốt Ф150x220 (mm) đế bằng nhôm
- 01 ống mao Ф2mm độ nhẵn bóng bề mặt trong cao.
- 01 Van khóa chặn Danfoss Ф6mm, 01 Van khóa chặn Danfoss Ф10mm làm bằng vật liệu đồng hợp kim, có độ kín khít cao, thao tác nhẹ nhàng
- 03 giắc cắm an toàn 4mm tiêu chuẩn Châu Âu.
* Module dàn ngưng tụ cưỡng bức không khí quạt gió
- 01 Tấm Panel 400x400x2.5 (mm) sơn phủ bề mặt chống xước độ thẩm mỹ cao. Phía sau tấm Panel có khung kim loại đột lỗ tiêu chuẩn bao bọc. Khung kim loại đột lỗ kích thước 369x395x125 (mm)
- 02 Tay nắm chắc chắn.
- 01 dàn ngưng tụ có cánh tản nhiệt bằng nhôm.
- 04 van điện từ
- 11 giắc cắm an toàn 4mm tiêu chuẩn Châu Âu
- 04 Đèn báo trạng thái
- 01 Bình nhốt ga tạo lỗi
* Module dàn bay hơi cưỡng bức quạt gió
- 01 Tấm Panel 400x400x5 (mm) sơn phủ bề mặt chống xước độ thẩm mỹ cao. Phía sau tấm Panel có khung kim loại đột lỗ tiêu chuẩn bao bọc. Khung kim loại đột lỗ kích thước 369x395x125 (mm)
- 02 Tay nắm chắc chắn.
- 01 dàn ngưng tụ có cánh tản nhiệt bằng nhôm.
- 01 quạt hướng trục 28w 220v độ ồn thấp.
- 01 ống mao dẫn.
- 01 Van khóa chặn Danfoss Ф6mm, 01 Van khóa chặn Danfoss Ф10mm làm bằng vật liệu đồng hợp kim, có độ kín khít cao, thao tác nhẹ nhàng.
- 01 bình tách lỏng đường kính 42mm chiều dài 110mm bằng đồng.
- 05 giắc cắm an toàn 4mm tiêu chuẩn Châu Âu.
-01 Đèn báo trạng thái
* Module đồng hồ và rơ le áp suất
- 01 Tấm Panel 400x400x5 sơn phủ bề mặt chống xước độ thẩm mỹ cao. Phía sau tấm Panel có khung kim loại đột lỗ tiêu chuẩn bao bọc. Khung kim loại đột lỗ kích thước 369x395x125 (mm)
- 02 Tay nắm chắc chắn.
- 01 bộ rơ le áp suất kép
- 01 đồng hồ đo áp suất phía thấp áp
- 01 đồng hồ đo áp suất phía cao áp
- 01 Van khóa chặn Danfoss Ф6mm, 01 Van khóa chặn Danfoss Ф10mm làm bằng vật liệu đồng hợp kim, có độ kín khít cao, thao tác nhẹ nhàng
- 01 chạc kết nối 8 cổng ra vào.
- 02 cảm biến đo áp suất
- 07 giắc cắm an toàn tiêu chuẩn Châu Âu
- 02 đèn báo trạng thái
- 01 bộ nguồn 24V
- 02 role trung gian
* Module phin sấy lọc hút ẩm mắt báo ga đo lưu lượng
- 01 Tấm Panel 400x400x5 sơn phủ bề mặt chống xước độ thẩm mỹ cao. Phía sau tấm Panel có khung kim loại đột lỗ tiêu chuẩn bao bọc. Khung kim loại đột lỗ kích thước 369x395x125 (mm)
- 02 Tay nắm chắc chắn.
- 01 phin lọc hút ẩm
- 01 mắt báo ga
- 02 Van khóa chặn Danfoss Ф6mm làm bằng vật liệu đồng hợp kim, có độ kín khít cao, thao tác nhẹ nhàng.
* Khung gá tiêu chuẩn
- hệ Khung bằng nhôm định hình chắc chắn có chân điều chỉnh lấy cân bằng.
- các module được tháo ra, lắp vào Khung gá tiêu chuẩn dễ dàng.
- Chất liệu: Khung gá được làm bằng 2 loại Nhôm định hình dày 2mm được anốt hóa đảm bảo chống xước và thẩm mĩ. + Chân khung đỡ làm bằng loại nhôm có kích thước mặt cắt: 40x40x2 (Rộng x dài x dầy) + Thanh nhôm ngang để gá module làm bằng loại nhôm có kích thước mặt cắt: 18x40x2 (Rộng x dài x dầy), đây là loại nhôm đã được cơ quan có thẩm quyền tại cấp bằng độc quyền về kiểu dáng công nghiệp tại Việt Nam.
* Khung gá phụ
- hệ Khung bằng nhôm định hình chắc chắn có chân điều chỉnh lấy cân bằng.
- Có thể chưa tối đa 04 module khi không thực hành.
* Phần mềm kết nối máy tính:
- Viết bằng ngồn ngữ Win CC
- Có thể giám sát, điều khiển hệ thống trên máy tính.
* Phụ kiện đi kèm
03 ống nối ga mềm 900x12 (mm)
03 ống nối ga mềm 1500x12 (mm)
8 | Bộ máy nén điều hòa không khí cắt bổ | HP.A0901
Model: HP.A0901
Hãng sản xuất: TPA
Xuất xứ: Việt Nam
1. Bộ máy nén điều hòa không khí cắt bổ (6 module).
* Đặc điểm.
Máy nén, máy bơm làm lạnh và điều hòa không khí cắt bổ được cắt cẩn thận từ các thiết bị gốc, nhằm thể hiện tất cả các thiết bị chính bên trong. Là bộ thiết bị giảng dạy hoàn hảo nhằm chứng minh nguyên lý hoạt động, đặc tính và chức năng của máy nén, sử dụng vòng tuần hoàn môi chất lạnh.
1.1. Máy nén loại hở, xy lanh đơn.
1.2. Máy nén loại hở, xy lanh đôi.
1.3. Máy nén kín kiểu rô to.
1.4. Máy nén loại bán kín, xy lanh đôi.
1.5. Máy nén loại xoắn ốc.
1.6. Máy nén kín kiểu piston.
2. Bộ máy bơm giải nhiệt.
* Đặc điểm.
2.1. Máy bơm ly tâm dùng để cấp nước điều hòa không khí.
2.2. Máy bơm kiểu cánh quạt.
II | Thiết bị phu trợ
1 | Bàn thí nghiệm tiêu chuẩn | TPAD.B3801
- Model: TPAD.B3801
- Hãng sản xuất: TPA
- Xuất xứ: Việt Nam
- Mục đích sử dụng:
+ Sử dụng để học lí thuyết.
a. THÔNG SỐ KỸ THUẬT CHUNG
- Kích thước: 1493 x 760 x 798mm(DxRxC).
- Đặc tính kĩ thuật:
+ Mặt bàn:
Kích thước: 1493 x 760 x 20mm (DxRxC).
Chất liệu: Gỗ công nghiệp phủ sơn chống xước và cách điện.
+ Khung đỡ mặt bàn:
Kích thước: 1488 x 610 x 798mm (DxRxC).
Chất liệu chân bàn : Nhôm định hình dày 2mm được anốt hóa đảm bảo chống xước và thẩm mĩ, kết cấu chuyên dụng lắp ghép. Phủ keo dày 80µm chịu được axit .
Có chân cao su chống trượt
b. DANH MỤC THIẾT BỊ:
- 01 mặt bàn gỗ.
- 01 khung đỡ mặt bàn.
- 04 chân cao su chống trượt
2 | Ghế học viên | GD01
- Model: GD01
- Hãng sản xuất: Hòa Phát
- Xuất xứ: Việt Nam
- Kích thước: Ø370 x H460 mm
- Ghế đôn tĩnh, đệm mút bọc PVC
- Chân ghế Inox tròn 25.4mm có nút cao su chống trượt. Ghế có thể xếp chồng tiết kiệm không gian cất giữ sản phẩm.
3 | Ghế giáo viên | SG527
- Model: SG527
- Hãng sản xuất: Hòa Phát
- Xuất xứ: Việt Nam
Ghế xoay, tay nhựa 1425, cần hơi điều chỉnh độ cao thấp, đệm tựa mút bọc nỉ, chân nhựa có bánh xe để di chuyển.
Kích thước: W610xD800xH1000
4 | Tủ đựng thiết bị thực hành chuẩn module A4 cửa kính | TPAD.B6103
- Model: TPAD.B6103
- Hãng sản xuất: TPA
- Xuất xứ: Việt Nam
- Mục đích sử dụng:
+ Tủ dùng để đựng các module chuẩn A4, thiết bị , tài liệu giảng dạy
a. THÔNG SỐ KỸ THUẬT CHUNG
- Kích thước: 1060 x 658 x 1818mm (DxRxC)
- Đặc tính kĩ thuật:
+ Chất liệu Tủ: làm bằng gỗ Công nghiệp phủ melamin bề mặt, màu trắng
+ Tủ gồm 2 phần:
Phần trên: Gồm 2 cánh mở cửa kính dễ dàng quan sát bên trong, chiều cao 858 mm, khung nhôm định hình gá lắp chia 3 khoang chứa các module. Sức chứa lớn nhất được 30 module loại to 266x300x130 hoặc 60 module loại nhỏ 133x300x130
Phần dưới: Có 2 khoang, cánh mở, khóa riêng biệt. Chiều cao 888 mm chuyên dụng chứa tài liệu
+ Thiết kế gồm các ngăn chuyên dụng chứa các module tiêu chuẩn A4 để chứa các module thí nghiệm, ngăn để tài liệu
+ Ngăn chứa module dạng dãnh trượt dùng để gá các module dựng thẳng đứng thành hàng làm tăng khả năng chứa module của tủ.
b. DANH MỤC THIẾT BỊ:
+ 04 Tay nắm nhựa.
+ 02 Khóa.
+ 02 Chốt cửa.
+ 01 Vỏ tủ.
+ 02 Cánh cửa kính.
+ 02 Cánh cửa không kính.
+ 96 Tấm nhựa gá module.
5 | Màn chiếu treo tường | TES70S
- Model: TES70S
Kích thước: 100”
Tỷ lệ: 1:1
Kích thước đường chéo: 1,78 x 1,78m
Màn chiếu điều khiển từ xa (nhận bằng tần sóng Radio)
Công nghệ: Chạy bằng điện
Màn chiếu sơn tĩnh điện màu trắng
Kiểu dáng: Chuyên nghiệp
Chất liệu: Mattwhite (sơn trắng, có đường viền đen)
Độ bắt sáng gấp 2 lần chất liệu thông thường
Mặt sau màn được sơn đen, giảm mức độ ánh sáng đằng sau màn
6 | Máy chiếu kết nối wireless | VPL - DX127
- Model: VPL - DX127
Cường độ sáng: 2600 Ansi Lumens
- Độ phân giải: XGA 1024 x 768 .Công nghệ: 0.63” (16 mm) x 3, BrightEra
- Độ tương phản: 3000:1
- Kích cỡ phóng to thu nhỏ: 30" - 300" (0.76 m tới 7.62m)
- Bóng đèn: 210W UHM, Tuổi thọ 10000 giờ
- Trọng lượng: 2.5 kg - Chỉnh vuông hình theo chiều dọc: +/-30 o (Keystone)
- Tỷ lệ hình ảnh: 4:3 (Tự động ). Độ phóng: x1.2 – Zoom KTS: x4aa - Tín hiệu vào: 1 x RGB - 1 x Component - 1 HDMI, Tích hợp Wireless - Stereo Jack,Video - Loa: 1W ( Mono )
- Điện nguồn: 275W - AC 100~240V/50/60Hz
- Kích thước: 315 x 75 x 230.5 (mm)
- Bảo hành: 24 tháng với thân máy - 3 tháng với bóng đèn chiếu; 01 năm với khối lăng kính
7 | Bảng từ chuyên dụng | TPAD.B5101
- Model: TPAD.B5101
- Hãng sản xuất: TPA
- Xuất xứ: Việt Nam
- Mục đích sử dụng:
+ Sử dụng phục vụ làm bảng ghi hoặc dán các bản thông tin lên bảng bằng nam châm.
a. THÔNG SỐ KỸ THUẬT CHUNG
- Kích thước: 1200 x 610 x 2119mm (DxRxC)
- Đặc tính kĩ thuật:
+ Chất liệu khung : Nhôm hợp kim 40x40x2mm đã được Anot hoá bề mặt, kết cấu chuyên dụng lắp ghép. Phủ keo dày 80µm chịu được axit.
+ Đèn chiếu sáng:
Điện áp: 220VAC/50Hz.
Công suất: 14W.
+ Mặt bảng từ tính màu trắng.
+ Di chuyển bằng bánh xe, có chốt hãm.
- Đặc tính module:
+ Khung gá có thể di chuyển đến các vị trí khác nhau, thiết kế chuyên dụng cho các phòng học kết hợp giữa học lí thuyết trên lớp và thực hành
+ Sử dụng các bánh xe để dễ dàng trong việc di chuyển vị trí.
b. DANH MỤC THIẾT BỊ:
+ 01 Khung đỡ.
+ 01 Mặt bảng từ.
+ 01 ổ cắm.
+ 01 bóng đèn chiếu sáng.
+ 04 bánh xe.
8 | Máy tính để bàn | TPAD.B4803
Model: TPAD.B4803
Hãng sản xuất: TPA
Xuất xứ: Việt nam
Nguồn cấp: 220VAC
Công suất tiêu thụ 500w
Bộ xử lý trung tâm: Chip lõi kép tốc độ 3.5GhZ trở lên
Bo mạch chủ: Gigabyte
Bộ nhớ truy cập ngẫu nhiên: 4G
Bộ nhớ lưu trữ: 500G
Bộ xử lý đồ hoạ: Intel® HD Graphic
01 Cổng Ethernet: 100Mbit/s
Màn hình hiển thị: 18.5''
02 cổng kết nối truyền thông trực tiếp
01 cổng kết nối RS 485
Khung vỏ sử dụng vật liệu sơn tĩnh điện, chống va đập.
Kết nối bàn phím, chuột không dây.
9 | Hệ thống phần mềm quản lý thiết bị, quản lý đào tạo, quản lý học viên và thu thập kết quả thực hành | TPASMARTLAB
* Mục đích sử dụng:
Phục vụ công tác quản lý xưởng thực hành.
Quản lý danh mục thiết bị phần cứng trong xưởng phục vụ công tác kiểm tra thống kê.
Quản lý danh sách học viên
Thu thập dữ liệu điểm danh học viên từ ứng dụng công nghệ vân tay, đảm bảo chính xác học viên có trong danh sách đến thực hành tại xưởng.
Lấy dữ liệu hình ảnh từ hệ thống camera tại xưởng, theo dõi giám sát xưởng thực hành 24/7 bằng hệ thống camera hồng ngoại qua mạng internet, truy cập mọi lúc mọi nơi.
Ghi lại toàn bộ thao tác học viên thực hành trên máy tính được lưu trữ trên server nhằm mục đích đánh giá kỹ năng thao tác xử lý trên máy tính
Tạo danh sách bài thực hành kèm thông số thiết bị giúp công tác quản lý đơn giản, dễ dàng.
Lên lịch và danh sách học viên thực hành tại xưởng chia theo giờ thực hành
Xuất danh sách học viên thực hành theo lịch
Xuất nội dung bài thực hành cho từng học viên
Xuất danh sách thiết bị theo từng bài thực hành
Thống kê danh sách học viên có mặt/ vắng mặt theo lịch thực hành.
Kết nối lưu trữ dữ liệu bộ kết nối và thu thập kết quả thực hành của từng học viên.
Thống kê thông số kỹ thuật bài thực hành của học viên dưới dạng đồ thị hoặc số.
Quản lý thông tin học viên, lớp, ngành nghề.
Phân quyền quản trị chức năng tới từng giáo viên sử dụng hệ thống
Quản lý điểm thực hành tại xưởng của học viên
Tra cứu điểm thực hành tại xưởng của học viên
Xây dựng ngân hàng đề thực hành kèm thiết bị phần cứng
Tạo đề thi thực hành tại xưởng kèm thiết bị
Xuất đề thi thực hành tại xưởng theo từng học viên
Báo cáo thống kê kết quả điểm thực hành theo lớp, theo học viên tại xưởng
Cho phép truy cập và quản lý thông qua internet, mọi lúc, mọi nơi
* Danh mục thiết bị
Máy chủ : Window server 2008 R2, CIntel® Xeon® 4-Core Processor E5-2609v2, 2.5GHz 10M 6.4GT/s QPI, RAM 8Gb, ổ cứng 500Gb.
Dây mạng, Switch
Monitor 19 inches, keyboard, mouse
Bộ lưu điện UPS
* Thông số kỹ thuật chi tiết
Hệ thống phát triển trên nền tảng công nghệ : Web HTML5, CSS3
Sử dụng hệ quản trị cơ sở dữ liệu MicroSoft SQL Server 2012
Sử dụng trình duyệt web Chrome v44, IE10, FireFox v40 hoặc các trình duyệt tương đương
Chạy trên nền tảng Internet, giúp việc truy cập quản lý từ xa kết hợp cơ chế bảo mật tài khoản Matrix OTP an toàn và đơn giản
Nguồn 220V

## PH2
PH2 | PHÒNG THỰC HÀNH HỆ THỐNG LẠNH CÔNG NGHIỆP
STT | TÊN THIẾT BỊ & THÔNG SỐ KĨ THUẬT | MODEL
I | Thiết bị chuyên ngành
1 | Mô hình hệ thống lạnh kho lạnh giải nhiệt bằng gió | TPAD.L2102
Model: TPAD.L2102
Hãng sản xuất: TPA
Xuất xứ: Việt Nam
Mỗi mô hình gồm các thiết bị cơ bản sau:
- 01 Kho lạnh cách nhiệt PU : + Độ dày vỏ 50mm; 2 mặt tôn mạ màu + Kích thước (dài x rộng x cao): 1000 x 1000 x 2000 mm + Cửa khóa chống nhốt bên trong + Van cân bằng áp suất + Hệ thống xả đá + Đèn chiếu sáng + Chuông báo, công tắc bấm chuông bố trí bên trong kho.
- 01 Máy nén pittông nửa kín Công suất máy nén 1.5 hp
- 01 Dàn ngưng trao đổi nhiệt đối lưu cưỡng bức bằng quạt, công suất 1.5 hp
- 01 Dàn bay hơi trao đổi nhiệt đối lưu cưỡng bức bằng quạt, công suất 1.5 hp
- 01 Van tiết lưu nhiệt cân bằng ngoài DanfossNăng suất lạnh từ 0,5Kw÷10Kw
- 01 Tách lỏng: Dung tích phù hợp công suất máy nén 1.5hp
- 01 Bình chứa cao áp: Dung tích phù hợp công suất máy nén 1.5hp
- 01 Cầu chì 1 pha: U = 240V, I = 3A
- 01 Atomat 3P U = 380V, I = 10A
- 02 Nút nhấn On-Off: U = 240V, I = 3A
- 01 Bộ nguồn (AC,DC): U = 220VAC/24VDC
- 01 Bộ điều chỉnh khống chế nhiệt độ hiển thị số
- 01 Rơle áp suất kép Danfoss: dải áp suất cao hoạt động 8-32 bar, dải áp suất thấp hoạt động -0.2 - 7.5 bar
- 01 Van điện từ Danfoss U= 220V÷240V. Cỡ ống 3/8in÷5/8in
- 01 Đồng hồ đo áp suất cao Áp suất -1 ÷ 30bar.
- 01 Đồng hồ đo áp suất thấp: Áp suất -1 ÷ 15bar.
- 03 Đèn báo nguồn: U= 220V
- 01 Chuông báo sự cố: U= 220V
Hệ thống xả đá (ga nóng, điện trở)
Bố trí thiết bị:
- Các thiết bị lạnh được bố trí trên mặt bàn nghiêng 15 độ, chất liệu khung nhôm định hình, mặt bàn làm bằng thép sơn tĩnh điện, có bánh xe di chuyển.
- Thiết bị điện được bố trí thuận tay người sử dụng, trên bề mặt có sơ đồ nguyên lý hệ thống, vỏ làm bằng nhôm định hình, các phần đầu cuối được che phủ thẩm mỹ bằng đầu bịt nhựa ABS chuyên dụng.
- Mặt gá thiết bị điện được làm bằng thép CT3 sơn tĩnh điện, các thiết bị điện được gá nổi bề mặt, có in chỉ dẫn thiết bị.
- Các khối mô hình được kết nối bằng ống mềm chuyên dụng
- Đối nối điện bằng các giắc cắm an toàn theo tiêu chuẩn châu âu.
- Tài liệu kỹ thuật đi kèm:
+ Tài liệu hướng dẫn sử dụng
+ Tài liệu hướng dẫn thực hành
2 | Mô hình hệ thống máy đá cây | TPAD.L0920
- Model: TPAD.L0920
- Hãng sản xuất: TPA
- Xuất xứ: Việt Nam
- Mục đích sử dụng: Mô hình dàn trải hệ thống lạnh máy làm đá cây giúp học viên thực hành đấu nối hệ thống lạnh, hệ thống điện.
a. THÔNG SỐ KỸ THUẬT CHUNG
- Đặc tính kĩ thuật:
+ Điện áp đầu vào: 3P/380VAC
+ Công suất:10 HP
+ Tần số: 50Hz.
- Đặc tính mô hình :
+ Mô hình thiết kế trên khung nhôm đình hình và khung Inox hàn, di chuyển trên 6 bánh xe có khóa.
+ Kiểu in hình chỉ dẫn: In phim trên mặt module, đảm bảo tính thẩm mĩ cũng như tuổi thọ của thiết bị.
+ Sử dụng môi chất glycol.
+ Bể làm đá được làm bằng Inox, có cách nhiệt.
+ Các đường ống đồng cũng như đường dây điện kết nối đảm bảo tính thẩm mỹ, gọn gàng, đường ống đồng có sơn màu chỉ dẫn.
b. DANH MỤC THIẾT BỊ.
- Thiết bị lạnh bao gồm:
+ 04 Máy nén piston, công suất 2.5HP/máy.
+ 16 Van chặn
+ 04 Dàn nóng giải nhiệt gió công suất 2.5 HP
+ 04 Dàn làm lạnh ngập dịch ống đồng (DL xương cá)
+ 04 Bình chứa cao áp
+ 04 Bình tách lỏng
+ 04 Phin lọc
+ 04 Mắt coi gas
+ 04 Cánh khuấy
+ 04 Động cơ khuấy
+ 04 Bơm tuần hoàn
+ 04 Rơ le áp suất kép, dải áp suất cao từ 8 ÷ 32 bar, dải áp thấp -0.2 ÷ 7.5bar
+ 04 Van điện từ
+ 04 Van tiết lưu nhiệt
- Thiết bị điện bao gồm: 4 mặt riêng biệt cho 4 tủ điện
+ 04 Khởi động từ
+ 04 Contactor 3 pha
+ 04 Đồng hồ điều khiển nhiệt độ điện tử
+ 04 Đồng hồ hiển thị Ampe, 4 đồng hồ hiển thị Volt
+ 04 Aptomat 3 pha
+ 04 CB 1 pha
+ 04 Timer
+ 04 Rơ le trung gian
+ Phụ kiện : Domino, cầu chì, dây điện, đầu cos…
3 | Mô hình sản xuất đá viên | TPAD.L4103
Model: TPAD.L4103
Hãng sản xuất: TPA
Xuất xứ: Việt Nam
a. Đặc tính mô hình:
- Mục đích sử dụng: Mô hình hóa máy sản xuất đá viên trong thực tế, giúp học viên tìm hiểu về sơ đồ nguyên lý của hệ thông, tìm hiểu về thiết bị và có thể thực hành lắp ráp
- Kiểu in hình chỉ dẫn: In phim trên mặt module, đảm bảo tính thẩm mĩ cũng như tuổi thọ của thiết bị
- Các đường ống đồng cũng như đường dây điện kết nối đảm bảo tính thẩm mỹ, gọn gàng, đường ống đồng có sơn màu chỉ dẫn
- Mô hình được chia thành 2 khối: Khối cấp đá được giữ nguyên bản của nhà sản xuất, và khối điều khiển & khối giàn nóng được giàn trải các thiết bị giúp sinh viên có thể tìm hiểu được các thiết bị và nguyên lý hoạt động của hệ thống. Các thiết bị được giàn trải bao gồm:
+ Máy nén
+ Giàn ngưng tụ
+ Phin lọc
+ Mắt gas
+ Bình tách
+ Role áp suất.
+ Các thiết bị điều khiển
b. Thông số kỹ thuật cơ bản:
- 01 Cối sản xuất đá viên: Cối sản xuất đá 1 tấn / ngày
- 01 Máy nén pittông : Công suất máy nén từ 3hp
- 01 Giàn ngưng tụ giải nhiệt gió, theo công suất máy nén
- 01 Van tiết lưu cân bằng trong Năng suất lạnh từ 0,5Kw÷10Kw
- 01 Bình tách lỏng Dung tích phù hợp công suất máy nén 3hp÷10hp
- 01 Bình chứa cao áp Dung tích phù hợp công suất máy nén 3hp÷10hp
- 01 Cầu chì 1 pha U = 240V, I = 3A
- 01 Atomat 3 pha U = 380V, I = 10A
- 01 Nút nhấn On-Off U = 240V, I = 3A
- 01 Bộ nguồn (AC, DC) U = 220VAC U = 24VDC
- 04 Rơle trung gian (AC, DC) U = 220VAC U = 24VDC
- 02 Rơle thời gian (AC, DC) U = 220VAC U =24VDC
- 01 Rơle áp suất kép Danfoss: dải áp suất cao hoạt động 8-32 bar, dải áp suất thấp hoạt động -0.2 - 7.5 bar
- 01 Van điện từ Danfoss U= 220V÷240V. Cỡ ống 3/8in÷5/8in
- 01 Đồng hồ đo áp suất cao Áp suất -1 ÷ 35bar
- 01 Đồng hồ đo áp suất thấp Áp suất -1 ÷ 15bar.
- 03 Đèn báo nguồn U= 220V ÷240V
- Chuông báo sự cố U= 220V ÷240V
4 | Mô hình hệ thống lạnh tủ đông tiếp xúc | TPAD.L9102
- Model: TPAD.L9102
- Hãng sản xuất: TPA
- xuất xứ: Việt Nam
- Mục đích sử dụng: Mô hình hóa Tủ đông tiếp xúc trong thực tế, giúp học sinh tìm hiểu về sơ đồ nguyên lý, Thiết bị và thực hành lắp ráp
a. THÔNG SỐ KỸ THUẬT CHUNG
- Kích thước: 2108x1037x 1667 (DxRxC)
- Đặc tính kĩ thuật:
+ Điện áp đầu vào: Y3-380V
+ Công suất: 5 HP
+ Tần số: 50/60Hz.
- Đặc tính mô hình :
+ Mô hình thiết kế trên khung nhôm đình hình, được anot hóa bề mặt, di chuyển bằng 4 bánh xe có khóa, có chân tăng chỉnh
+ Kiểu in hình chỉ dẫn: In phim trên mặt module, đảm bảo tính thẩm mĩ cũng như tuổi thọ của thiết bị.
+ Chân cắm loại chống giật tiêu chuẩn EU
+ Các đường ống đồng cũng như đường dây điện kết nối đảm bảo tính thẩm mỹ, gọn gàng, dây điện đi trong máng nhựa, đường ống đồng có sơn màu chỉ dẫn
b. DANH MỤC THIẾT BỊ
- Thiết bị lạnh bao gồm:
+ 01 Máy nén rotor xoắn ốc hoặc Piston công suất 5HP
+ 05 Van chặn
+ 01 Dàn ngưng tụ công suất 5HP
+ 01 Dàn bay hơi dạng tấm
+ 01 Đồng hồ đo áp suất cao Áp suất -1 ÷ 35bar. Môi chất R22,410a,R134a.đầu vào ¼ in
+ 01 Đồng hồ đo áp suất thấp Áp suất -1 ÷ 35bar. Môi chất R22,410a,R134a.đầu con ¼ in
+ 01 Rơ le áp suất kép, dải áp suất cao từ 8 ÷ 32 bar, dải áp thấp -0.2 ÷ 7.5bar
+ 01 Bình tách lỏng phù hợp công suất máy nén 5HP
+ 01 Bình tách dầu phù hợp công suất máy nén 5HP
+ 01 Bình chứa cao áp phù hợp công suất máy nén 5HP
+ 01 Phin lọc gas
+ 01 Mắt coi gas
+ 01 Van điện từ Danfoss U= 220V÷240V. Cỡ ống 1/2in÷3/4in
+ 01 Van tiết lưu cân bằng ngoài Danfoss Năng suất lạnh từ 0,5Kw÷10Kw
- Thiết bị điện bao gồm:
+ 01 Bộ điều khiển nhiệt độ
+ 01 Đồng hồ hiển thị nhiệt độ
+ 01 Khởi động từ I ≥ 20A, U = 220/380V
+ 01 Contactor 22A, 220 VAC
+ Bộ giắc cắm + dây cắm an toàn M4 chống giật tiêu chuẩn EC chuyên dùng cho thí nghiệm
+ 03 Role trung gian 5A, 220VAC
+ 03 đèn báo nguồn 3 pha, 3 màu đỏ vàng xanh điện áp 220 ÷ 240VAC
+ 03 Nút nhấn On-Off U = 220V, I ≥ 5A
+ 01 bộ nguồn 24VDC 4.5A
+ 01 còi báo sự cố
- Thiết bị cơ khí bao gồm
- 01 Cụm khung bàn: Gồm phần khung bàn; hộp cấp nguồn và mặt bàn. Mặt bàn nghiêng 15 độ so với mặt sàn, có máng hứng thoát nước bề mặt thiết bị. Khung bàn được làm bằng 2 nhôm định hình 40x40mm và 120x35mm được anot hóa bề mặt. Hộp nguồn được làm bằng nhôm định hình tiêu chuẩnrộng 210mm được anot hóa bề mặt chống xước và chống oxit hóa bề mặt.
+ 01 Vỏ tủ đông làm bằng tôn nhấn sơn tĩnh điện có xốp cách nhiệt, cánh của mở có khóa
+ Bộ ke gá kẹp ống đồng dùng để đi ống
5 | Mô hình dàn trải tủ đông gió | TPAD.D0501
Model: TPAD.D0501
Hãng SX: TPA
Xuất xứ: Việt Nam
- Chất liệu khung gá: khung nhôm, đảm bảo độ cứng, thẩm mĩ
- Mặt bàn gồm 2 lớp, 1 lớp kim loại sơn tĩnh điện, 1 lớp mặt phíp phủ lamilate.
- Chất lượng: Tủ đông mới 100%, mô hình giàn trải hoạt động được
- Điện áp định mức 220V, 50Hz.
- Thiết bị chính của Tủ đông gió sẽ được dàn trải trên khung gá nhôm
- Phần Điện của Tủ đông được trải trên cùng bảng và có các ổ và giắc cắm.
- có sơ đồ nguyên lý in trên bề Mặt sản phẩm
- Mô hình được sử dụng trong giảng dạy lý thuyết và thực hành chuyên môn nghề Điện lạnh.
- Mô hình dàn trải giúp cho sinh viên hiểu được cấu tạo và nguyên lí hoạt động của máy. Do đó sinh viên có thể làm các bài tập lắp đặt, sửa chữa Điện lạnh.
* THÔNG SỐ KỸ THUẬT
- Kích thước: 1000 x 1000 x 1600 mm
- Sản phẩm được chứng nhận về chỉ tiêu công suất, dòng rò, cao áp phù hợp với tiêu chuẩn Việt Nam, đảm bảo an toàn trong quá trình vận hành và thực tập
+ Các cụm mô hình :
- Cụm khung bàn: Gồm phần khung bàn; hộp cấp nguồn và mặt bàn.
+ Mặt bàn nghiêng 15 độ so với mặt sàn, có máng hứng thoát nước bề mặt thiết bị.
+ Khung bàn được làm bằng 2 nhôm định hình 40x40mm và 120x35mm được anot hóa bề mặt.
+ Hộp nguồn được làm bằng nhôm định hình tiêu chuẩn rộng 210mm được anot hóa bề mặt chống xước và chống oxit hóa bề mặt. Loại nhôm định hình dùng làm hộp nguồn là loại nhôm đã được đăng ký về kiểu dáng công nghiệp tại Việt Nam
- Hộp nguồn bao gồm các thiết bị:
+ Atomat 10A
+ Nút ấn dừng khẩn
+ Rơ le thời gian
+ Rơ le trung gian
+ Rơ le nhiệt độ
- Cụm buồng đông gió : Khung nhôm hình, có 2 lớp cách nhiệt, cánh mở, có khóa đóng mở nhanh.
- Các thiết bị chính :
+ Máy nén khí
+ Bình tách lỏng
+ Bình trữ lỏng
+ Dàn nóng
+ Phin lọc
+ Mắt coi gas
+ Rơ le áp suất kép.
+ Đồng hồ áp suất cao, thấp
+ Van tiết lưu
+ Van tay.
6 | Mô hình máy làm kem | TPAD.L3101
- Model: TPAD.L3101
- Hãng sản xuất: TPA
- Xuất xứ: Việt Nam
- Mục đích sử dụng: Mô hình hóa hệ thốngmáy làm kem trong thực tế, giúp học sinh tìm hiểu về sơ đồ nguyên lý, thiết bị và thực hành lắp ráp.
a. THÔNG SỐ KỸ THUẬT CHUNG
* Đặc tính kĩ thuật:
+ Điện áp đầu vào: 220 VAC
+ Công suất: 1.5 HP
+ Tần số: 50 Hz.
* Đặc tính mô hình:
- Mô hình được chia thành 2 cụm chính: Cụm bàn thiết bị, cụm bể làm kem.
- Các cụm được bắt trên khung nhôm định hình gồm các thanh nhôm 40x40x3 mm được anot hóa bề mặt. Các cụm được lắp bánh xe có khóa để dễ dàng di chuyển.
+ Kiểu in hình chỉ dẫn: In phim trên mặt module, đảm bảo tính thẩm mĩ cũng như tuổi thọ của thiết bị.
+ Các đường ống đồng cũng như đường dây điện kết nối đảm bảo tính thẩm mỹ, gọn gàng, dây điện đi trong máng nhựa, đường ống đồng có sơn màu chỉ dẫn
b. THÔNG SỐ CHI TIẾT:
* Cụm bàn thiết bị:
Đặc tính kỹ thuật:
Bộ khung bàn được lắp ráp từ các thanh nhôm định hình kích thước 40x40x2mm được anot hóa bề mặt đảm bảo độ cứng vững và thẩm mĩ. Mặt bàn làm từ các tấm CT3 nhấn, sơn tĩnh điện, mặt trên là các tấm phíp.
Các thiết bị điện lạnh được dàn trải trên mặt bàn, đường ống đồng được kết nối gọn gàng, hợp lý, đảm bảo tính thẩm mĩ.
- Module nguồn xoay chiều:
Đặc tính kỹ thuật:
+ Kích thước: 210x1415x135mm (RxDxC)
+ Thành bên trên và bên dưới của hộp nguồn được làm bằng nhôm định hình đã được anod hóa bền mặt, kích thước mặt cắt của thanh nhôm: 210x30x2 mm (Dài x Cao x dầy). Thanh nhôm sử dụng làm hộp nguồn được đảm bảo không có sự tranh chấp về sở hữu trí tuệ tại Việt Nam.
+ Module được đảm bảo về chỉ tiêu công suất, dòng rò, cao áp phù hợp với tiêu chuẩn Việt Nam, đảm bảo an toàn trong quá trình học tập và vận hành
Các thiết bị chính trong hộp nguồn:
+ 01 Aptomat 10A
+ 01 Đồng hồ đo dòng điện xoay chiều 10A
+ 01 Đồng hồ đo điện áp xoay chiều 500V
+ 01 Chuyển mạch 2 vị trí:
. Dòng qua tiếp điểm: 10A
. Cơ cấu tự giữ
. Số tiếp điểm: 02 NO
. Góc xoay: 900
+ 03 đèn báo nguồn:
. Nguồn cấp: 230/240 VAC
+ 01 Contactor 9A:
. Số cực: 3P
. Điện áp cuộn hút: 220 - 230 VAC
. Số tiếp điểm kèm theo: 01 NO
. Dòng định mức: 9 A
. Công suất tải: 2.5 KW
+ Bộ hiển thị nhiệt độ:
.Nguồn cấp: 100 - 240 VAC
.Dải đo: 0.1 - 999.9 độ C/F
.Đầu vào: Pt100, K (CA), J (IC), L (IC)
.Đầu ra: relay 250 VAC 3A
- Giàn ngưng tụ:
+ Công suất: 3 HP
- Cụm bình chứa lỏng:
+ Gồm 1 bình đường kính D140, chiều cao 310mm
+ Vật liệu bình: Inox 304.
- Cụm bình tách lỏng:
+ Bình có đường kính D140, chiều cao 310mm
+ Vật liệu bình: inox 304.
+ Cơ cấu tách lỏng gá trong bình.
- Máy nén khí:
+ Nguồn cấp motor: 207 - 253 VAC
+ Công suất: 1.5 HP
- Van tay khóa ống 12:
+ Kích thước ống: D12
- Van 1 chiều ống 12:
+ Kiểu kết nối: ren 1/2"
- Mắt gas:
+ Kiểu kết nối: ren 1/2"
- Phin lọc:
+ Kiểu kết nối: ren 1/2"
- Đồng hồ đo áp suất thấp
+ Dải hiển thị: -30 - 350 PSI
+ Kiểu kết nối: ren 1/8” NPT
- Đồng hồ đo áp suất cao
+ Dải hiển thị: 0 - 500 PSI
+ Kiểu kết nối: ren 1/8” NPT
- Rơ le áp suất kép.
+ Kiểu rơ le: kép
+ Dải áp cao 8-32 bar
+ Dải áp thấp -0.2-7 bar
+ Độ chênh áp: 0.7 - 4.0 bar
+ Kiểu kết nối: Ren 1/4"
- Van điện từ:
+ Kiếu kết nối: ren 1/2"
+ Môi chất: R134a, R22/R407C, R404A/R507…
- Ống tiêu âm
+ Kiểu kết nối: ren 1/2"
* Cụm bể làm kem:
Đặc tính kỹ thuật:
+ Bể làm đá được làm bằng Inox, có cách nhiệt.
+ Các đường ống đồng cũng như đường dây điện kết nối đảm bảo tính thẩm mỹ, gọn gàng, đường ống đồng có sơn màu chỉ dẫn.
+ Nước lạnh trong bể được khuấy đều đảm bảo việc trao đổi nhiệt tốt
Thông số kỹ thuật:
- Van tiết lưu:
+ Cân bằng áp ngoài
+ Chiều dài cảm biến: 1.5m
+ Kiểu kết nối: ren 3/8” x ren 1/2”
+ Dãy nhiệt: -40 - 100C
- Cảm biến nhiệt độ:
+ Kiểu cảm biến: DIN PT10Ω
+ Dải nhiệt độ: 0 - 4000C
c. DANH MỤC THIẾT BỊ:
- 01 Cụm bàn thiết bị, bao gồm:
+ 01 Module nguồn xoay chiều
+ 01 Cụm bình chứa lỏng
+ 01 Cụm bình tách lỏng
+ 01 Máy nén khí
+ 01 Dàn ngưng tụ
+ 05 Van tay khóa ống 12
+ 01 Bộ hiển thị nhiệt độ
+ 01 Van 1 chiều ống 12
+ 01 Mắt gas
+ 01 Phin lọc
+ 01 Đồng hồ đo áp suất thấp
+ 01 Đồng hồ đo áp suất cao
+ 01 Rơ le áp suất kép.
+ 01 Van điện từ
+ 01 Ống tiêu âm
- 01 Cụm bể làm kem, bao gồm:
+ 02 Van tay khóa ống 12
+ 01 Van tiết lưu
+ 01 Cảm biến nhiệt độ
+ 02 khay làm kem
+ 01 Van xả nước
+ 01 Động cơ khuấy nước
7 | Mô hình máy lạnh công nghiệp | TPAD.L0400
- Model: TPAD.L0400
- Hãng sản xuất: TPA
- Xuất xứ: Việt Nam
- Mục đích sử dụng:
+ Mô hình cho phép sinh viên nắm được nguyên lí làm lạnh của hệ thống máy lạnh công nghiệp.
+ Mô hình cũng cho sinh viên thấy được các phần tử cơ bản của một hệ thống máy lạnh công nghiệp.
+ Sinh viên có khả năng tiến hành các bài thực hành về hệ thống làm lạnh; điều khiển hệ thống.
+ Thực hành lập trình hệ thống máy lạnh công nghiệp bằng PLC
a. THÔNG SỐ KỸ THUẬT CHUNG
* Đặc tính kĩ thuật:
- Kích thước: 3500x1035x2200 mm (DxRxC)
+ Điện áp đầu vào: 220 VAC
+ Công suất: 3 HP
+ Tần số: 50 Hz.
* Đặc tính mô hình:
- Mô hình được chia thành 2 cụm chính: Cụm tháp giải nhiệt bằng nước, cụm bàn thiết bị.
- Các cụm được bắt trên khung nhôm định hình gồm các thanh nhôm 40x40x3 mm được anot hóa bề mặt. Các cụm được lắp bánh xe có khóa để dễ dàng di chuyển.
+ Kiểu in hình chỉ dẫn: In phim trên mặt module, đảm bảo tính thẩm mĩ cũng như tuổi thọ của thiết bị.
+ Các đường ống đồng cũng như đường dây điện kết nối đảm bảo tính thẩm mỹ, gọn gàng, dây điện đi trong máng nhựa, đường ống đồng có sơn màu chỉ dẫn
b. THÔNG SỐ CHI TIẾT:
* Cụm tháp giải nhiệt:
- Khung tháp giải nhiệt:
+ Được thiết kế trên khung thép hộp 40x40x2 mm sơn tĩnh điện.
+ Máy bơm nước được gá trên khung thép hộp để tuần hoàn nước giải nhiệt trong hệ thống.
+ Cụm cấp nguồn cho máy bơm được gá bên trong khung thép hộp
- Tháp giải nhiệt bằng nước:
+ Công suất giải nhiệt: 39.200 Kcal/h
+ Lưu lượng nước: 130 l/p
+ Tổn thất áp suất: 1.7 m H-­2O
- Máy bơm nước:
+ Nguồn cấp: 220 VAC
+ Công suất: 125 W
+ Lưu lượng nước: 30 l/p
* Cụm bàn thiết bị:
Đặc tính kỹ thuật:
Bộ khung bàn được lắp ráp từ các thanh nhôm định hình kích thước 40x40x2mm được anot hóa bề mặt đảm bảo độ cứng vững và thẩm mĩ. Mặt bàn làm từ các tấm CT3 nhấn, sơn tĩnh điện, mặt trên là các tấm phíp.
Các thiết bị điện lạnh được dàn trải trên mặt bàn, đường ống đồng được kết nối gọn gàng, hợp lý, đảm bảo tính thẩm mĩ.
Phía dưới bộ khung bàn lắp 1 bể chứa nước và có 1 máy bơm để bơm nước tuần hoàn cho hệ thống dàn lạnh.
-Tủ điều khiển
Đặc tính kỹ thuật:
+ Chất liệu CT3 sơn tĩnh điện
+ Module được đảm bảo về chỉ tiêu công suất, dòng rò, cao áp phù hợp với tiêu chuẩn Việt Nam, đảm bảo an toàn trong quá trình học tập và vận hành
Các thiết bị chính trong hộp nguồn:
+ 01 Aptomat 20A
+ 01 Đồng hồ đo dòng điện xoay chiều 50A
+ 01 Đồng hồ đo điện áp xoay chiều 500V
+ 01 Chuyển mạch 2 vị trí:
. Cơ cấu tự giữ
. Số tiếp điểm: 02 NO
. Góc xoay: 900
+ 01 Biến dòng 50/5
+ 01 Contactor 18A:
. Số cực: 3P
. Điện áp cuộn hút: 220 - 230 VAC
. Số tiếp điểm kèm theo: 01 NO
. Dòng định mức: 18 A
+ 01 Contactor 32A:
. Số cực: 3P
. Điện áp cuộn hút: 220 - 230 VAC
. Số tiếp điểm kèm theo: 01 NO
. Dòng định mức: 32 A
+ 09 rơ le trung gian:
. Điện áp cuộn hút: 24VDC
. Số tiếp điểm: 02 cặp
. Dòng tiếp điểm: 5A
- Cụm bình ngưng tụ:
+ Gồm 2 bình đường kính D182, chiều cao 440mm
+ Vật liệu bình: Mika trong chịu lực.
+ Ống đồng D12 quấn gọn gàng bên trong bình.
- Giàn bay hơi:
+ Giàn bay hơi với các lá nhôm nâng cao hiệu suất trao đổi nhiêt với môi trường
- Cụm bình chứa lỏng:
+ Dung tích 1.4l
+ Vật liệu bình: CT3.
- Cụm bình tách lỏng:
+ Dung tích 0.7l
+ Vật liệu bình: CT3.
- Máy nén:
+ Nguồn cấp motor: 207 - 253 VAC
+ Công suất: 3 HP
+ Thể tích hút: 10.52 m3/h
- Van tay khóa ống 12:
+ Kích thước ống: D12
- Van 1 chiều ống 12:
+ Kiểu kết nối: ren 1/2"
- Mắt gas:
+ Kiểu kết nối: ren 1/2"
- Phin lọc:
+ Kiểu kết nối: ren 1/2"
- Đồng hồ đo áp suất thấp
+ Dải hiển thị: -30 - 350 PSI
+ Kiểu kết nối: ren 1/8” NPT
- Đồng hồ đo áp suất cao
+ Dải hiển thị: 0 - 500 PSI
+ Kiểu kết nối: ren 1/8” NPT
- Rơ le áp suất kép.
+ Kiểu rơ le: kép
+ Dải áp cao 8-32 bar
+ Dải áp thấp -0.2-7 bar
+ Độ chênh áp: 0.7 - 4.0 bar
+ Kiểu kết nối: Ren 1/4"
- Van điện từ:
+ Kiếu kết nối: ren 1/2"
+ Môi chất: R134a, R22/R407C, R404A/R507…
- Van tiết lưu:
+ Cân bằng áp ngoài
+ Chiều dài cảm biến: 1.5m
+ Kiểu kết nối: ren 3/8” x ren 1/2”
+ Dãy nhiệt: -40 - 100C
- Ống tiêu âm
+ Kiểu kết nối: ren 1/2"
c. DANH MỤC THIẾT BỊ:
- 01 Cụm tháp giải nhiệt, bao gồm:
+ 01 Khung tháp giải nhiệt
+ 01 Tháp giải nhiệt bằng nước
+ 01 Van bi hợp kim tay gạt.
+ 01 Máy bơm nước
- 01 Cụm bàn thiết bị, bao gồm:
+ 01 Tủ điện
+ 01 Cụm bình ngưng tụ
+ 02 Giàn bay hơi
+ 01 Cụm bình chứa lỏng
+ 01 Cụm bình tách lỏng
+ 01 Máy nén khí
+ 08 Van tay khóa ống 12
+ 01 Van 1 chiều ống 10
+ 02 Van 1 chiều ống 12
+ 05 Mắt gas
+ 02 Phin lọc
+ 01 Đồng hồ đo áp suất thấp
+ 01 Đồng hồ đo áp suất cao
+ 01 Rơ le áp suất kép.
+ 02 Van điện từ
+ 02 Van tiết lưu
+ 01 Ống tiêu âm
+ 02 Cảm biến nhiệt độ
+ 02 bộ hiển thị nhiệt độ
- 01 Máy bơm nước
- 01 phần mềm
8 | Mô hình hệ thống lạnh 2 cấp | TPAD.L8101
- Model: TPAD.L8101
- Hãng sản xuất: TPA
- Xuất xứ: Việt Nam
- Mục đích sử dụng:
+ Mô hình cho phép sinh viên nắm được nguyên lí làm lạnh của hệ thống lạnh 2 cấp.
+ Mô hình cũng cho sinh viên thấy được các phần tử cơ bản của một hệ thống máy lạnh công nghiệp.
+ Sinh viên có khả năng tiến hành các bài thực hành về hệ thống làm lạnh; điều khiển hệ thống.
a. THÔNG SỐ KỸ THUẬT CHUNG
* Đặc tính kĩ thuật:
+ Điện áp đầu vào: 220 VAC
+ Tần số: 50 Hz.
* Đặc tính mô hình:
- Mô hình được chia thành các cụm chức năng dàn trải trên mặt bàn nghiêng.
- Các cụm được bắt trên khung nhôm định hình gồm các thanh nhôm 40x40x3 mm được anot hóa bề mặt. Các cụm được lắp bánh xe có khóa để dễ dàng di chuyển.
+ Kiểu in hình chỉ dẫn: In phim trên mặt module, đảm bảo tính thẩm mĩ cũng như tuổi thọ của thiết bị.
+ Các đường ống đồng cũng như đường dây điện kết nối đảm bảo tính thẩm mỹ, gọn gàng, dây điện đi trong máng nhựa, đường ống đồng có sơn màu chỉ dẫn
b. THÔNG SỐ CHI TIẾT:
Đặc tính kỹ thuật:
Bộ khung bàn được lắp ráp từ các thanh nhôm định hình kích thước 40x40x2mm được anot hóa bề mặt đảm bảo độ cứng vững và thẩm mĩ. Mặt bàn làm từ các tấm CT3 nhấn, sơn tĩnh điện, mặt trên là các tấm phíp.
Các thiết bị điện lạnh được dàn trải trên mặt bàn, đường ống đồng được kết nối gọn gàng, hợp lý, đảm bảo tính thẩm mĩ.
-Tủ điều khiển
Đặc tính kỹ thuật:
+ Module được đảm bảo về chỉ tiêu công suất, dòng rò, cao áp phù hợp với tiêu chuẩn Việt Nam, đảm bảo an toàn trong quá trình học tập và vận hành
Các thiết bị chính trong hộp nguồn:
+ Aptomat 32A
+ Đồng hồ đo dòng điện xoay chiều 50A
+ Đồng hồ đo điện áp xoay chiều 500V
+ Biến dòng 50/5
+ nút dừng khẩn
+ Contactor 32A:
. Số cực: 3P
. Điện áp cuộn hút: 220 - 230 VAC
. Số tiếp điểm kèm theo: 01 NO
. Dòng định mức: 32 A
- Giàn ngưng tụ:
+ Giàn bay hơi với các lá nhôm nâng cao hiệu suất trao đổi nhiệt với môi trường
- Giàn bay hơi:
+ Giàn bay hơi với các lá nhôm nâng cao hiệu suất trao đổi nhiệt với môi trường
- Máy nén:
+ Nguồn cấp motor: 207 - 253 VAC
+ Công suất: 3 HP
+ Thể tích hút: 10.52 m3/h
- Đồng hồ đo áp suất thấp
+ Dải hiển thị: -30 - 350 PSI
+ Kiểu kết nối: ren 1/8” NPT
- Đồng hồ đo áp suất cao
+ Dải hiển thị: 0 - 500 PSI
+ Kiểu kết nối: ren 1/8” NPT
- Rơ le áp suất kép.
+ Kiểu rơ le: kép
+ Dải áp cao 8-32 bar
+ Dải áp thấp -0.2-7 bar
+ Độ chênh áp: 0.7 - 4.0 bar
+ Kiểu kết nối: Ren 1/4"
- Van điện từ:
+ Kiếu kết nối: ren 1/2"
+ Môi chất: R134a, R22/R407C, R404A/R507…
- Van tiết lưu:
+ Cân bằng áp ngoài
+ Chiều dài cảm biến: 1.5m
+ Kiểu kết nối: ren 3/8” x ren 1/2”
+ Dãy nhiệt: -40 - 100C
c. DANH MỤC THIẾT BỊ:
+ 01 Tủ điện
+ 01 Giàn ngưng tụ
+ 02 Giàn bay hơi
+ 01 Cụm bình chứa lỏng
+ 01 Cụm bình trung gian
+ 01 Cụm bình tách lỏng
+ 02 Máy nén khí
+ 01 Van 1 chiều
+ 01 Mắt gas
+ 01 Phin lọc
+ 02 Đồng hồ đo áp suất thấp
+ 02 Đồng hồ đo áp suất cao
+ 02 Rơ le áp suất kép
+ 02 Van tiết lưu
+ 02 Cảm biến nhiệt độ
+ 02 bộ hiển thị nhiệt độ
- 01 phần mềm
9 | Máy hút chân không hai cấp | VP-215-220
Model: VP-215-220
Hãng sản xuất: Asian
Xuất xứ: Đài Loan
- Áp suất chân không: 25 Microns
- Công suất động cơ: 1/3Hp
- Điện áp hoạt động: AC 220V
- Tốc độ: 1440v/p
10 | Bộ thiết bị hàn, cắt bằng khí | TPA.20
Model: TPA.20
Hãng sản xuất: TPA
- Xuất xứ: Việt Nam
- Bình Oxy: 01 bình
- Nito: 01 bình
- Bình gas: 01bình
- Mỏ hàn + bép hàn: 01bộ
- Mỏ cắt + bép cắt: 01bộ
- Xe đẩy: 01cái
- Dây dẫn khí: Hai mầu, mỗi mầu dài 10m
- Van ngăn lửa tạt lại cho Oxy: 01
- Van ngăn lửa tạt lại cho gas: 01
- Đồng hồ Oxy (Nito): 02
- Đồng hồ Gas: 01
11 | Máy thu hồi môi chất lạnh(220v-50/60Hz) | 95763
- Model: 95763
- Hãng sản xuất: YELLOW JACKET
- Xuất xứ: Mỹ
THÔNG SỐ KỸ THUẬT
- Máy nén: 1/2Hp
- Trọng lượng: 14.78 kg
- Kích thước: 490 x 315 x 317mm
- Loại gas: 12, 22, 134a, 407C, 410A,500, 502, HP, MP and blends"
- Điện áp: 230V/50 Hz
* Tốc độ thu hồi (kg/h)
- Lỏng: 54
- Hơi: 9
- Hút/đẩy: 367
II | Thiết bị phu trợ
1 | Bàn thí nghiệm tiêu chuẩn | TPAD.B3801
- Model: TPAD.B3801
- Hãng sản xuất: TPA
- Xuất xứ: Việt Nam
- Mục đích sử dụng:
+ Sử dụng để học lí thuyết.
a. THÔNG SỐ KỸ THUẬT CHUNG
- Kích thước: 1493 x 760 x 798mm(DxRxC).
- Đặc tính kĩ thuật:
+ Mặt bàn:
Kích thước: 1493 x 760 x 20mm (DxRxC).
Chất liệu: Gỗ công nghiệp phủ sơn chống xước và cách điện.
+ Khung đỡ mặt bàn:
Kích thước: 1488 x 610 x 798mm (DxRxC).
Chất liệu chân bàn : Nhôm định hình dày 2mm được anốt hóa đảm bảo chống xước và thẩm mĩ, kết cấu chuyên dụng lắp ghép. Phủ keo dày 80µm chịu được axit .
Có chân cao su chống trượt
b. DANH MỤC THIẾT BỊ:
- 01 mặt bàn gỗ.
- 01 khung đỡ mặt bàn.
- 04 chân cao su chống trượt
2 | Ghế học viên | GD01
- Model: GD01
- Hãng sản xuất: Hòa Phát
- Xuất xứ: Việt Nam
- Kích thước: Ø370 x H460 mm
- Ghế đôn tĩnh, đệm mút bọc PVC
- Chân ghế Inox tròn 25.4mm có nút cao su chống trượt. Ghế có thể xếp chồng tiết kiệm không gian cất giữ sản phẩm.
3 | Tủ đựng thiết bị thực hành chuẩn module A4 cửa kính | TPAD.B6103
- Model: TPAD.B6103
- Hãng sản xuất: TPA
- Xuất xứ: Việt Nam
- Mục đích sử dụng:
+ Tủ dùng để đựng các module chuẩn A4, thiết bị , tài liệu giảng dạy
a. THÔNG SỐ KỸ THUẬT CHUNG
- Kích thước: 1060 x 658 x 1818mm (DxRxC)
- Đặc tính kĩ thuật:
+ chất liệu Tủ: làm bằng gỗ Công nghiệp phủ melamin bề mặt, màu trắng
+ Tủ gồm 2 phần:
Phần trên: Gồm 2 cánh mở cửa kính dễ dàng quan sát bên trong, chiều cao 858 mm, khung nhôm định hình gá lắp chia 3 khoang chứa các module. Sức chứa lớn nhất được 30 module loại to 266x300x130 hoặc 60 module loại nhỏ 133x300x130
Phần dưới: Có 2 khoang, cánh mở, khóa riêng biệt. Chiều cao 888 mm chuyên dụng chứa tài liệu
+ thiết kế gồm các ngăn chuyên dụng chứa các module tiêu chuẩn A4 để chứa các module thí nghiệm, ngăn để tài liệu
+ ngăn chứa module dạng dãnh trượt dùng để gá các module dựng thẳng đứng thành hàng làm tăng khả năng chứa module của tủ.
b. DANH MỤC THIẾT BỊ:
+ 04 Tay nắm nhựa.
+ 02 Khóa.
+ 02 Chốt cửa.
+ 01 Vỏ tủ.
+ 02 Cánh cửa kính.
+ 02 Cánh cửa không kính.
+ 96 Tấm nhựa gá module.
4 | Màn chiếu treo tường | TES70S
- Model: TES70S
Kích thước: 100”
Tỷ lệ: 1:1
Kích thước đường chéo: 1,78 x 1,78m
Màn chiếu điều khiển từ xa (nhận bằng tần sóng Radio)
Công nghệ: Chạy bằng điện
Màn chiếu sơn tĩnh điện màu trắng
Kiểu dáng: Chuyên nghiệp
Chất liệu: Mattwhite (sơn trắng, có đường viền đen)
Độ bắt sáng gấp 2 lần chất liệu thông thường
Mặt sau màn được sơn đen, giảm mức độ ánh sáng đằng sau màn
5 | Máy chiếu kết nối wireless | VPL - DX127
- Model: VPL - DX127
Cường độ sáng: 2600 Ansi Lumens
- Độ phân giải: XGA 1024 x 768 .Công nghệ: 0.63” (16 mm) x 3, BrightEra
- Độ tương phản: 3000:1
- Kích cỡ phóng to thu nhỏ: 30" - 300" (0.76 m tới 7.62m)
- Bóng đèn: 210W UHM, Tuổi thọ 10000 giờ
- Trọng lượng: 2.5 kg - Chỉnh vuông hình theo chiều dọc: +/-30 o (Keystone)
- Tỷ lệ hình ảnh: 4:3 (Tự động ). Độ phóng: x1.2 – Zoom KTS: x4aa - Tín hiệu vào: 1 x RGB - 1 x Component - 1 HDMI, Tích hợp Wireless - Stereo Jack,Video - Loa: 1W ( Mono )
- Điện nguồn: 275W - AC 100~240V/50/60Hz
- Kích thước: 315 x 75 x 230.5 (mm)
- Bảo hành: 24 tháng với thân máy - 3 tháng với bóng đèn chiếu; 01 năm với khối lăng kính
6 | Bảng từ chuyên dụng | TPAD.B5101
- Model: TPAD.B5101
- Hãng sản xuất: TPA
- Xuất xứ: Việt Nam
- Mục đích sử dụng:
+ Sử dụng phục vụ làm bảng ghi hoặc dán các bản thông tin lên bảng bằng nam châm.
a. THÔNG SỐ KỸ THUẬT CHUNG
- Kích thước: 1200 x 610 x 2119mm (DxRxC)
- Đặc tính kĩ thuật:
+ Chất liệu khung : Nhôm hợp kim 40x40x2mm đã được Anot hoá bề mặt, kết cấu chuyên dụng lắp ghép. Phủ keo dày 80µm chịu được axit.
+ Đèn chiếu sáng:
Điện áp: 220VAC/50Hz.
Công suất: 14W.
+ Mặt bảng từ tính màu trắng.
+ Di chuyển bằng bánh xe, có chốt hãm.
- Đặc tính module:
+ Khung gá có thể di chuyển đến các vị trí khác nhau, thiết kế chuyên dụng cho các phòng học kết hợp giữa học lí thuyết trên lớp và thực hành
+ Sử dụng các bánh xe để dễ dàng trong việc di chuyển vị trí.
b. DANH MỤC THIẾT BỊ:
+ 01 Khung đỡ.
+ 01 Mặt bảng từ.
+ 01 ổ cắm.
+ 01 bóng đèn chiếu sáng.
+ 04 bánh xe.
7 | Máy tính để bàn | TPAD.B4803
Model: TPAD.B4803
Hãng sản xuất: TPA
Xuất xứ: Việt nam
Nguồn cấp: 220VAC
Công suất tiêu thụ 500w
Bộ xử lý trung tâm: Chip lõi kép tốc độ 3.5GhZ trở lên
Bo mạch chủ: Gigabyte
Bộ nhớ truy cập ngẫu nhiên: 4G
Bộ nhớ lưu trữ: 500G
Bộ xử lý đồ hoạ: Intel® HD Graphic
01 Cổng Ethernet: 100Mbit/s
Màn hình hiển thị: 18.5''
02 cổng kết nối truyền thông trực tiếp
01 cổng kết nối RS 485
Khung vỏ sử dụng vật liệu sơn tĩnh điện, chống va đập.
Kết nối bàn phím, chuột không dây.
8 | Hệ thống phần mềm quản lý thiết bị, quản lý đào tạo, quản lý học viên và thu thập kết quả thực hành | TPASMARTLAB
* Mục đích sử dụng:
Phục vụ công tác quản lý xưởng thực hành.
Quản lý danh mục thiết bị phần cứng trong xưởng phục vụ công tác kiểm tra thống kê.
Quản lý danh sách học viên
Thu thập dữ liệu điểm danh học viên từ ứng dụng công nghệ vân tay, đảm bảo chính xác học viên có trong danh sách đến thực hành tại xưởng.
Lấy dữ liệu hình ảnh từ hệ thống camera tại xưởng, theo dõi giám sát xưởng thực hành 24/7 bằng hệ thống camera hồng ngoại qua mạng internet, truy cập mọi lúc mọi nơi.
Ghi lại toàn bộ thao tác học viên thực hành trên máy tính được lưu trữ trên server nhằm mục đích đánh giá kỹ năng thao tác xử lý trên máy tính
Tạo danh sách bài thực hành kèm thông số thiết bị giúp công tác quản lý đơn giản, dễ dàng.
Lên lịch và danh sách học viên thực hành tại xưởng chia theo giờ thực hành
Xuất danh sách học viên thực hành theo lịch
Xuất nội dung bài thực hành cho từng học viên
Xuất danh sách thiết bị theo từng bài thực hành
Thống kê danh sách học viên có mặt/ vắng mặt theo lịch thực hành.
Kết nối lưu trữ dữ liệu bộ kết nối và thu thập kết quả thực hành của từng học viên.
Thống kê thông số kỹ thuật bài thực hành của học viên dưới dạng đồ thị hoặc số.
Quản lý thông tin học viên, lớp, ngành nghề.
Phân quyền quản trị chức năng tới từng giáo viên sử dụng hệ thống
Quản lý điểm thực hành tại xưởng của học viên
Tra cứu điểm thực hành tại xưởng của học viên
Xây dựng ngân hàng đề thực hành kèm thiết bị phần cứng
Tạo đề thi thực hành tại xưởng kèm thiết bị
Xuất đề thi thực hành tại xưởng theo từng học viên
Báo cáo thống kê kết quả điểm thực hành theo lớp, theo học viên tại xưởng
Cho phép truy cập và quản lý thông qua internet, mọi lúc, mọi nơi
* Danh mục thiết bị
Máy chủ : Window server 2008 R2, CIntel® Xeon® 4-Core Processor E5-2609v2, 2.5GHz 10M 6.4GT/s QPI, RAM 8Gb, ổ cứng 500Gb.
Dây mạng, Switch
Monitor 19 inches, keyboard, mouse
Bộ lưu điện UPS
* Thông số kỹ thuật chi tiết
Hệ thống phát triển trên nền tảng công nghệ : Web HTML5, CSS3
Sử dụng hệ quản trị cơ sở dữ liệu MicroSoft SQL Server 2012
Sử dụng trình duyệt web Chrome v44, IE10, FireFox v40 hoặc các trình duyệt tương đương
Chạy trên nền tảng Internet, giúp việc truy cập quản lý từ xa kết hợp cơ chế bảo mật tài khoản Matrix OTP an toàn và đơn giản
Nguồn 220V

## PH3
PH3 | PHÒNG THỰC HÀNH ĐIỀU HÒA TRUNG TÂM
STT | TÊN THIẾT BỊ & THÔNG SỐ KĨ THUẬT | MODEL
I | Thiết bị chuyên ngành
1 | Mô hình hệ thống điều hòa không khí trung tâm water chiller giải nhiệt nước | TPAD.L6101
Model: TPAD.L6101
Hãng sản xuất: Tân Phát
Xuất xứ: Việt Nam
- Mục đích sử dụng: Mô hình hóa tủ hệ thống điều hòa trung tâm giải nhiệt bằng nước trong thực tế, giúp học sinh tìm hiểu về sơ đồ nguyên lý, thiết bị và thực hành lắp ráp.
a. THÔNG SỐ KỸ THUẬT CHUNG
* Đặc tính kĩ thuật:
- Kích thước: 6440x1035x2200 mm (DxRxC)
+ Điện áp đầu vào: 220 VAC
+ Công suất: 3 HP
+ Tần số: 50 Hz.
* Đặc tính mô hình:
- Mô hình được chia thành 3 cụm chính: Cụm tháp giải nhiệt bằng nước, cụm bàn thiết bị, cụm cấp gió.
- Các cụm được bắt trên khung nhôm định hình gồm các thanh nhôm 40x40x3 mm được anot hóa bề mặt. Các cụm được lắp bánh xe có khóa để dễ dàng di chuyển.
+ Kiểu in hình chỉ dẫn: In phim trên mặt module, đảm bảo tính thẩm mĩ cũng như tuổi thọ của thiết bị.
+ Các đường ống đồng cũng như đường dây điện kết nối đảm bảo tính thẩm mỹ, gọn gàng, dây điện đi trong máng nhựa, đường ống đồng có sơn màu chỉ dẫn
b. DANH MỤC THIẾT BỊ:
- 01 Cụm tháp giải nhiệt, bao gồm:
+ 01 Khung tháp giải nhiệt
+ 01 Tháp giải nhiệt bằng nước
+ 01 Van bi hợp kim tay gạt.
+ 01 Máy bơm nước
- 01 Cụm bàn thiết bị, bao gồm:
+ 01 Module nguồn xoay chiều
+ 01 Cụm bình ngưng tụ
+ 01 Cụm bình bay hơi
+ 01 Cụm bình chứa lỏng
+ 01 Cụm bình tách lỏng
+ 01 Máy nén khí
+ 01 Van tay khóa ống 16
+ 04 Van tay khóa ống 12
+ 01 Van 1 chiều ống 6
+ 01 Van 1 chiều ống 12
+ 01 Mắt gas
+ 01 Phin lọc
+ 01 Đồng hồ đo áp suất thấp
+ 01 Đồng hồ đo áp suất cao
+ 01 Rơ le áp suất kép.
+ 01 Van điện từ
+ 01 Van tiết lưu
+ 01 Ống tiêu âm
- 01 Cụm cấp gió, bao gồm:
+ 01 Đồng hồ đo độ ẩm:
+ 03 Bộ hiển thị nhiệt độ
+ 01 Bể nước phun sương
+ 01 Công tắc phao bơm nước tự động:
- 02 Cảm biến nhiệt độ
- 01 Dàn nước giải nhiệt
- 01 Quạt hướng trục tròn
- 01 Biến tần
- 01 Điện trở sấy
- 01 Máy bơm nước
c. THÔNG SỐ CHI TIẾT:
* Cụm tháp giải nhiệt:
- Khung tháp giải nhiệt:
+ Được thiết kế trên khung thép hộp 40x40x2 mm sơn tĩnh điện.
+ Máy bơm nước được gá trên khung thép hộp để tuần hoàn nước giải nhiệt trong hệ thống.
+ Cụm cấp nguồn cho máy bơm được gá bên trong khung thép hộp
- Tháp giải nhiệt bằng nước:
+ Công suất giải nhiệt: 39.200 Kcal/h
+ Lưu lượng nước: 130 l/p
+ Tổn thất áp suất: 1.7 m H-­2O
- Máy bơm nước:
+ Nguồn cấp: 220 VAC
+ Công suất: 125 W
+ Lưu lượng nước: 30 l/p
* Cụm bàn thiết bị:
Đặc tính kỹ thuật:
Bộ khung bàn được lắp ráp từ các thanh nhôm định hình kích thước 40x40x2mm được anot hóa bề mặt đảm bảo độ cứng vững và thẩm mĩ. Mặt bàn làm từ các tấm CT3 nhấn, sơn tĩnh điện, mặt trên là các tấm phíp.
Các thiết bị điện lạnh được dàn trải trên mặt bàn, đường ống đồng được kết nối gọn gàng, hợp lý, đảm bảo tính thẩm mĩ.
Phía dưới bộ khung bàn lắp 1 bể chứa nước và có 1 máy bơm để bơm nước tuần hoàn cho hệ thống dàn lạnh.
- Module nguồn xoay chiều:
Đặc tính kỹ thuật:
+ Kích thước: 210x1415x135mm (RxDxC)
+ Thành bên trên và bên dưới của hộp nguồn được làm bằng nhôm định hình đã được anod hóa bền mặt, kích thước mặt cắt của thanh nhôm: 210x30x2 mm (Dài x Cao x dầy). Thanh nhôm sử dụng làm hộp nguồn được đảm bảo không có sự tranh chấp về sở hữu trí tuệ tại Việt Nam.
+ Module được đảm bảo về chỉ tiêu công suất, dòng rò, cao áp phù hợp với tiêu chuẩn Việt Nam, đảm bảo an toàn trong quá trình học tập và vận hành
Các thiết bị chính trong hộp nguồn:
+ 01 Aptomat 20A
+ 01 Đồng hồ đo dòng điện xoay chiều 50A
+ 01 Đồng hồ đo điện áp xoay chiều 500V
+ 01 Chuyển mạch 2 vị trí:
. Dòng qua tiếp điểm: 10A
. Cơ cấu tự giữ
. Số tiếp điểm: 02 NO
. Góc xoay: 900
+ 07 đèn báo nguồn:
. Nguồn cấp: 230/240 VAC
+ 01 Công tắc nguồn có đèn
+ 01 Biến dòng 50/5
+ 02 Contactor 16A:
. Số cực: 3P
. Điện áp cuộn hút: 220 - 230 VAC
. Số tiếp điểm kèm theo: 01 NO
. Dòng định mức: 16 A
. Công suất tải: 7.5 KW
+ 01 Contactor 32A:
. Số cực: 3P
. Điện áp cuộn hút: 220 - 230 VAC
. Số tiếp điểm kèm theo: 01 NO
. Dòng định mức: 32A
. Công suất tải: 15 KW
+ 01 Rơ le thời gian:
. Nguồn cấp: 200 - 240 VAC
. Dải thời gian: 6 - 60 s
. Số tiếp điểm: 04 cặp
. Dòng tiếp điểm: 5A/250V
+ 05 rơ le trung gian:
. Điện áp cuộn hút: 220 - 240 VAC
. Số tiếp điểm: 04 cặp
. Dòng tiếp điểm: 5A
- Cụm bình ngưng tụ:
+ Gồm 2 bình đường kính D182, chiều cao 440mm
+ Vật liệu bình: Mika trong chịu lực.
+ Ống đồng D12 quấn gọn gàng bên trong bình.
- Cụm bình bay hơi:
+ Gồm 2 bình đường kính D182, chiều cao 440mm
+ Vật liệu bình: Mika trong chịu lực.
+ Ống đồng D12 quấn gọn gàng bên trong bình.
- Cụm bình chứa lỏng:
+ Gồm 2 bình đường kính D140, chiều cao 310mm
+ Vật liệu bình: Inox 304.
- Cụm bình tách lỏng:
+ Bình có đường kính D140, chiều cao 310mm
+ Vật liệu bình: inox 304.
+ Cơ cấu tách lỏng gá trong bình.
- Máy nén khí:
+ Nguồn cấp motor: 207 - 253 VAC
+ Công suất: 3 HP
+ Thể tích hút: 10.52 m3/h
- Van tay khóa ống 16:
+ Kích thước ống: D16
- Van tay khóa ống 12:
+ Kích thước ống: D12
- Van 1 chiều ống 6:
+ Kiểu kết nối: ren 1/4"
- Van 1 chiều ống 12:
+ Kiểu kết nối: ren 1/2"
- Mắt gas:
+ Kiểu kết nối: ren 1/2"
- Phin lọc:
+ Kiểu kết nối: ren 1/2"
- Đồng hồ đo áp suất thấp
+ Dải hiển thị: -30 - 350 PSI
+ Kiểu kết nối: ren 1/8” NPT
- Đồng hồ đo áp suất cao
+ Dải hiển thị: 0 - 500 PSI
+ Kiểu kết nối: ren 1/8” NPT
- Rơ le áp suất kép.
+ Kiểu rơ le: kép
+ Dải áp cao 8-32 bar
+ Dải áp thấp -0.2-7 bar
+ Độ chênh áp: 0.7 - 4.0 bar
+ Kiểu kết nối: Ren 1/4"
- Van điện từ:
+ Kiếu kết nối: ren 1/2"
+ Môi chất: R134a, R22/R407C, R404A/R507…
- Van tiết lưu:
+ Cân bằng áp ngoài
+ Chiều dài cảm biến: 1.5m
+ Kiểu kết nối: ren 3/8” x ren 1/2”
+ Môi chất lạnh: R134a
+ Dãy nhiệt: -40 - 100C
- Ống tiêu âm
+ Kiểu kết nối: ren 1/2"
- Đồng hồ đo độ ẩm:
+ Nguồn cấp: 230VAC-50/60Hz
+ Khoảng độ ẩm: 20 - 99% RH
+ Chiều dài đầu rò: 3m
+ Đầu ra: 1relay 230 VAC - 2A
+ Phương thức điều khiển:ON/OFF
- Bộ hiển thị nhiệt độ:
+ Nguồn cấp: 100 - 240 VAC
+ Dải đo: 0.1 - 999.9 độ C/F
+ Đầu vào: Pt100, K (CA), J (IC), L (IC)
+ Đầu ra: relay 250 VAC 3A
* Cụm cấp gió:
Đặc tính kỹ thuật:
- Bộ khung được lắp ráp từ các thanh nhôm định hình 40x40x3 mm được anot hóa bề mặt. Các tấm bao được làm từ CT3 sơn tĩnh điện.
- Cụm hiển thị độ ẩm và nhiệt độ bố trí bên trên bộ khung.
- Cụm quạt lấy khí lạnh từ cụm giàn lạnh và cấp cho hệ thống đường dẫn.
- Cụm điện trở sấy và bình nước phun sương để điều chỉnh độ ẩm không khí.
- Cơ cấu điều chỉnh lưu lượng gió bằng tay quay.
Thông số kỹ thuật:
- Bể nước phun sương:
+ Bể bằng các tấm CT3 sơn tĩnh điện hàn kín.
- Công tắc phao bơm nước tự động:
+ Nguồn cấp: 250 VAC/50 Hz
+ Công suất: 2 HP / 230 V
+ Cấp độ bảo vệ: Kín nước và bụi (IP68)
+ Chức năng: bơm cạn hoặc bơm đầy (NO - NC)
+ Nhiệt độ vận hành max: 500C
+ Nhiệt độ lưu trữ: 10 - 600C
- Cảm biến nhiệt độ:
+ Kiểu cảm biến: DIN PT10Ω
+ Dải nhiệt độ: 0 - 4000C
+ Chiều dài thanh đo nhiệt: 100 mm x D = 6.3 mm
- Dàn nước giải nhiệt:
+ Kích thước: 655x270x500 mm
+ Hệ thống các ống đồng D19 và D12 hàn thông với nhau.
- Quạt hướng trục tròn:
+ Nguồn cấp: 3 pha 220 VAC
+ Công suất: 370 W
+ Tốc độ vòng quay: ~1300 v/p
+ Lưu lượng gió: 3000 - 5000 m3/h
- Biến tần:
+ Nguồn cấp: 240 VAC
+ Đầu pha vào: 1P
+ Dòng định mức: 5.8 A
+ Công suất: 0.37 KW
+ Dòng đầu ra: 2.2 A
+ Đầu pha ra: 3P
+ Tần số đầu ra: 0 - 1500 Hz
+ Đầu vào số: 04
+ Đầu ra số: 01
+ Đầu vào tương tự: 02
+ Đầu ra tương tự: 01
+ Đầu ra rơ le: 01
- Máy bơm nước:
+ Nguồn cấp 24 VDC
+ Lưu lượng: 1.2 l/p
+ Kiểu kết nối: ren 3/8”
2 | Mô hình dàn trải hệ thống điều hoà trung tâm VRV | TPAD.L6302
- Model: TPAD.L6302
- Hãng sản xuất: TPA
- xuất xứ: Việt Nam
- Mục đích sử dụng: Mô hình hóa, dàn trải Thiết bị hệ thống điều hòa trung tâm trong thực tế, giúp học sinh tìm hiểu về sơ đồ nguyên lý, Thiết bị và thực hành lắp ráp.
1. THÔNG SỐ KỸ THUẬT CHUNG
- Kích thước: 8152 x 1537 x 2518 (DxRxC)
- Điện áp đầu vào: 220VAC
- Công suất: 5 HP
- Tần số: 50/60Hz.
- Đặc tính mô hình :
+ Mô hình thiết kế trên khung nhôm đình hình, được anot hóa bề mặt, di chuyển bằng 4 bánh xe có khóa, có chân tăng chỉnh
+ Các cabin lắp đặt dàn lạnh làm bằng thép hộp hàn + panel tôn đột lỗ sơn tĩnh điện, lỗ panel kích thước 5x10mm
+ Kiểu in hình chỉ dẫn: In phim trên mặt module, đảm bảo tính thẩm mĩ cũng như tuổi thọ của thiết bị.
+ Chân cắm loại chống giật tiêu chuẩn EU
+ Các đường ống đồng cũng như đường dây điện kết nối đảm bảo tính thẩm mỹ, gọn gàng, dây điện đi trong máng nhựa, đường ống đồng có sơn màu chỉ dẫn
2. DANH MỤC THIẾT BỊ
a. Thiết bị lạnh bao gồm:
- 01 Máy nén công suất 5HP
+ Kiểu kết nối : đầu ra 5/8” và 3/8”
- 16 Van chặn
+ Gồm có nhiều loại van chặn trong mô hình, cỡ ống D6/D10/D12/D16
- 01 Dàn ngưng tụ công suất 5HP
+ Công suất làm mát : 14 KW
+ Công suất sưởi ấm : 16 KW
+ Lưu lượng khí : 106 m3/p
+ Độ ồn : 51.53 dB(A)
- 01 Cụm dàn lạnh âm trần đa hướng thổi
+ Nguồn cấp: 1 pha 220 - 240 VAC
+ Công suất làm mát : 2.8 KW
+ Công suất sưởi ấm : 3.2 KW
+ Công suất tiêu thụ làm mát : 0.033 KW
+ Công suất tiêu thụ làm ấm : 0.027 KW
+ Lưu lượng khí : 11.5m3/p
+ Độ ồn : 28.5 dB(A)
- 01 Cụm dàn lạnh giấu trần
+ Nguồn cấp: 1 pha 220 - 240 VAC
+ Công suất làm mát : 3.6 KW
+ Công suất sưởi ấm : 4.0 KW
+ Công suất tiêu thụ làm mát : 0.084 KW
+ Công suất tiêu thụ làm ấm : 0.073 KW
+ Lưu lượng khí : 8 m3/p
+ Độ ồn : 32 dB(A)
- 01 Cụm dàn lạnh giấu sàn
+ Nguồn cấp: 1 pha 220 - 240 VAC
+ Công suất làm mát : 2.8 KW
+ Công suất sưởi ấm : 3.2 KW
+ Công suất tiêu thụ làm mát : 0.086KW
+ Công suất tiêu thụ làm ấm : 0.067KW
+ Lưu lượng khí : 7.2 m3/p
+ Độ ồn : 31 dB(A)
- 01 Cụm dàn lạnh áp trần
+ Nguồn cấp: 1 pha 220 - 240 VAC
+ Công suất làm mát : 3.6 KW
+ Công suất sưởi ấm : 4.0 KW
+ Công suất tiêu thụ làm mát : 0.111KW
+ Công suất tiêu thụ làm ấm : 0.111KW
+ Lưu lượng khí : 12 m3/p
+ Độ ồn : 36 dB(A)
- 01 Đồng hồ đo áp suất thấp
+ Dải hiển thị : -30 - 350 PSI
+ Kiểu kết nối : ren 1/8” NPT
- 01 Đồng hồ đo áp suất cao
+ Dải hiển thị : 0 - 500 PSI
+ Kiểu kết nối : ren 1/8” NPT
- 01 Bình tách dầu
+ Công suất bình phù hợp công suất máy nén 5HP
- 01 Bình tách lỏng
+ Công suất bình phù hợp công suất máy nén 5HP
- 04 Phin lọc gas
+ Cỡ ống: D12
- 01 Van 4 ngả
b. Thiết bị điện bao gồm:
- 01 Đồng hồ nhiệt độ Dixell
+ Khoảng nhiệt độ: -50~110 °C
+ Điện áp hoạt động: 220VAC
- 01 Aptomat 1 pha
+ Số cực: 2
+ Dòng điện định mức: 10A
+ Dòng cắt cực đại: 6kA
+ Phương thức bảo vệ: từ nhiệt
+ Cách gá lắp: trên ray
- 01 Aptomat 3 pha
+ Số cực: 3
+ Dòng điện định mức: 20A
+ Dòng cắt cực đại: 6kA
+ Phương thức bảo vệ: từ nhiệt
+ Cách gá lắp: trên ray
- 01 Khởi động từ
+ Contactor: I = 22A, U =220V
+ Rơ le nhiệt: I = 32A, U =220V
- 04 Contactor
+ Dòng điện định mức I = 22A
+ Điện áp: U = 220 VAC
- 01 Bộ phụ kiện
+ Bao gồm giắc cắm + dây cắm an toàn M4 chống giật tiêu chuẩn EC chuyên dùng cho thí nghiệm
- 03 Role trung gian
+ Điện áp cuộn dây: 24VDC
+ Tiếp điểm: 5A, 250VAC / 30VDC (tải thuần trở)
+ Thời gian tác động: 20ms Max
- 03 Đèn báo nguồn 3 pha
+ Có 3 đèn cho 3 màu: đỏ, vàng, xanh
+ Điện áp 220 ÷ 240VAC
+ Đường kính đèn: Phi 22
- 05 Nút nhấn On-Off
+ Điện áp: U = 220V
+ Dòng điện I = 5A
- 01 Module nguồn một chiều
Đặc tính kỹ thuật:
+ Nguồn cấp: 220 VAC
+ Nguồn ra: 24VDC
+ Dòng điện ra 4.5A
+ Công suất: 150 W
Đặc tính module:
+ Sản phẩm đã được chứng nhận về chỉ tiêu công suất, dòng rò, cao áp phù hợp với tiêu chuẩn Việt Nam, đảm bảo an toàn trong quá trình học tập và vận hành.
- 01 Còi báo sự cố
+ Đường kính: D16
+ Nguồn cấp: 24 VDC
- 01 Module thực hành PLC S7-200
Đặc tính kỹ thuật:
+ Loại PLC của hãng Siemens
+ CPU 222 DC/DC
+ Số lượng đầu vào: 08 DI
+ Số lượng đầu ra: 06 DO
+ Nguồn cấp 20.4 - 28.8 VDC
Đặc tính module:
+ Sản phẩm đã được chứng nhận về chỉ tiêu công suất, dòng rò, cao áp phù hợp với tiêu chuẩn Việt Nam, đảm bảo an toàn trong quá trình học tập và vận hành.
+ Module được gá trên panel điện của mô hình
c. Thiết bị cơ khí bao gồm
- 01 Bộ khung bàn thí nghiệm
+ Sử dụng phục vụ gá lắp các thiết bị lạnh trong mô hình điện lạnh.
+ Kích thước: 1495 x 960 x 1630mm (DxRxC)
+ Khung bàn: Được làm băng nhôm định hình đã được anot hóa để chống oxit hóa, chống ăn mòn bề mặt. Các loại nhôm định hình được sử dụng trong khung bàn gồm: Nhôm có tiết diện mặt cắt 120x35x2 và 40x40x2mm
+ Chân bàn được trang bị 02 bánh xe D50 có phanh và 02 bánh xe D 50 không phanh, thuận tiện cho việc di chuyển thiết bị.
+ 02 bánh xe D50 không phanh.
+ Mặt bàn gá thiết bị: Kích thước: 803 x 471 x 174mm (DxRxC)
+ Mặt bàn gồm 2 lớp: Mặt phíp gá đặt thiết bị, phủ laminate chống xước; Thép CT3 dày 2mm gia công cắt gấp sơn tĩnh điện, bố trí nghiêng 15ᵒ so với mặt đất.
- 04 Cabin gá dàn lạnh
+ Mục đích sử dụng: Dùng để gá lắp 04 dàn lạnh có trong mô hình
+ Khung cabin bằng thép hộp hàn
+ Kích thước cabin: 2500x1306x1230mm (Cao x Rộng x Sâu)
+ Có panel tôn đột lỗ tiêu chuẩn để gá lắp các thiết bị điện và đi ống đồng
+ Có 04 bánh xe di chuyển giúp việc di chuyển trong quá trình vận chuyển cũng như lắp đặt rất dễ dàng. Ngoài ra cabin còn được trang bị 04 chân tăng chỉnh để điều chỉnh chiều cao.
+ Sàn của cabin được làm bằng tôn nhám chống trượt
+ Có thể dùng để gá lắp nhiều loại máy điều hòa khác nhau, đảm bảo tính linh động
- 01 Bộ ke gá kẹp ống đồng dùng để gá ống trong quá trình đi ống
- 01 Hệ thống ống gió mềm
- 01 Hệ thống ống thoát nước
3 | Tủ thực hành điều khiển trung tâm VRV có giám sát máy tính | TPAD.L6303
- Model: TPAD.L6303
- Hãng sản xuất: TPA
- xuất xứ: Việt Nam
a. Đặc tính mô hình:
- Module được sử dụng để điều khiển và giám sát các thông số của các giàn lạnh trong hệ thống điều hòa trung tâm VRV
- Có thể điều khiển các chế độ và đặt nhiệt độ của từng phòng riêng biệt 1 cách độc lập qua phần mềm VRV controller
- Kích thước: 600x400x180mm (DxRxC)
b. Thông số kỹ thuật cơ bản:
- 01 Phần mềm điều khiển và giám sát VRV Controller
- 01 Bộ giám sát VRV coolmaster1000D của hãng Daikin
- 01 Công tắc tơ 22A 220 VAC
- 02 Công tắc tơ 9B 220 VAC
- 02 Rơ le nhiệt 6-9 A
- 04 Rơ le trung gian 5A, 220VAC có đèn hiển thị
- 01 Bộ nguồn AC/DC của hãng Omron
- 01 Chuyển mạch chọn 2 vị trí phi 22 có 1 NO
- 01 Nút ấn thường mở mầu xanh phi 22
- 01 Nút ấn thường đóng mầu đỏ phi 22
4 | Mô hình hệ thống điều hòa không khí trung tâm AHU gas. | TPAD.L6202
Model: TPAD.L6202
Hãng sản xuất: TPA
Xuất xứ: Việt Nam
- Mục đích sử dụng: Mô hình hóa tủ hệ thống điều hòa trung tâm AHU trong thực tế, giúp học sinh tìm hiểu về sơ đồ nguyên lý, thiết bị và thực hành lắp ráp.
a. THÔNG SỐ KỸ THUẬT CHUNG
- Kích thước: 6673x1137x1986 (DxRxC)
- Đặc tính kĩ thuật:
+ Điện áp đầu vào: Y3-380V
+ Công suất: 5 HP
+ Tần số: 50/60Hz.
- Đặc tính mô hình :
+ Mô hình thiết kế trên khung nhôm đình hình, được anot hóa bề mặt, di chuyển bằng 4 bánh xe có khóa
+ Kiểu in hình chỉ dẫn: In phim trên mặt module, đảm bảo tính thẩm mĩ cũng như tuổi thọ của thiết bị.
+ Chân cắm loại chống giật tiêu chuẩn EU
+ Các đường ống đồng cũng như đường dây điện kết nối đảm bảo tính thẩm mỹ, gọn gàng, dây điện đi trong máng nhựa, đường ống đồng có sơn màu chỉ dẫn
b. DANH MỤC THIẾT BỊ
* Thiết bị lạnh bao gồm:
- 01 Máy nén rotor xoắn ốc
- 07 Van chặn
- 01 Dàn ngưng tụ
- 02 Dàn bay hơi giải nhiệt gió
- 01 Đồng hồ đo áp suất cao
- 01 Đồng hồ đo áp suất thấp
- 01 Rơ le áp suất kép
- 01 Bình tách lỏng
- 01 Bình tách dầu
- 01 Bình chứa cao áp
- 01 Phin lọc gas
- 01 Mắt coi gas
- 01 Van điện từ Danfoss
- 01 Van tiết lưu cân bằng ngoài
* Thiết bị điện bao gồm:
- 02 Cảm biến nhiệt độ
- 01 Đồng hồ đo độ ẩm
- 03 Khởi động từ
- 03 Contactor
- 01 Aptomat 1 pha
- 01 Aptomat 3 pha
- 01 Module thực hành biến tần
- 01 Module thực hành PLC S7-1200
- 01 Đầu mở rộng đầu ra số
- 01 Đầu mở rộng đầu vào Analog
- 01 Đầu mở rộng đầu ra Analog
- 03 Đồng hồ đo dòng điện
- 01 Đồng hồ đo điện áp
- 01 Công tắc chuyển mạch Volt
- 01 Công tắc chuyển mạch 2 vị trí
- 01 Đèn tháp báo trạng thái
- 12 Rơle trung gian
- 03 đèn báo nguồn 3 pha
- 03 Nút nhấn On-Off
- 01 Module nguồn một chiều
- 01 Còi báo sự cố
- 03 Động cơ điều khiển cửa gió
- 01 Quạt hút cho hệ thống
- 01 Quạt xả cho hệ thống
- 01 Quạt cấp gió cho từng phòng
- 01 Bộ tạo ẩm
- 01 Bộ gia nhiệt bằng điện trở cho từng phòng
- 01 Bộ giắc cắm + dây cắm an toàn M4 chống giật tiêu chuẩn EC chuyên dùng cho thí nghiệm.
* Thiết bị cơ khí bao gồm:
- 01 Bộ khung bàn thí nghiệm
- 02 Mô hình phòng học
- 01 Hệ thống đường ống gió
c. THÔNG SỐ KỸ THUẬT CHI TIẾT:
* Thiết bị lạnh
- Máy nén rotor xoắn ốc
+ Công suất 5HP
- Dàn ngưng tụ
+ Công suất 5HP
- Dàn bay hơi giải nhiệt gió
+ Công suất mỗi dàn 2.5HP, tổng công suất của 2 dàn là 5HP
- Đồng hồ đo áp suất cao
+ Áp suất -1 ÷ 35bar.
+ Môi chất R22,410a,R134a.đầu vào ¼ in
- Đồng hồ đo áp suất thấp
+ Áp suất -1 ÷ 35bar.
+ Môi chất R22,410a, R134a.đầu con ¼ in
- Rơ le áp suất kép.
+ Dải áp suất cao từ 8 ÷ 32 bar,
+ Dải áp thấp -0.2 ÷ 7.5bar
- Bình tách lỏng
+ Công suất: phù hợp công suất máy nén 5HP
+ Đường kính bình: 140mm
- Bình tách dầu
+ Công suất: phù hợp công suất máy nén 5HP
+ Đường kính bình: 140mm
- Bình chứa cao áp
+ Công suất: phù hợp công suất máy nén 5HP
+ Đường kính bình: 140mm
- Phin lọc gas
+ Cỡ ống phi 16
- Mắt coi gas
+ Cỡ ống phi 12
- Van điện từ
+ Thiết bị của Danfoss
+ Điện áp U= 220V÷240V.
+ Cỡ ống 1/2in÷3/4in
- Van tiết lưu cân bằng ngoài
+ Thiết bị của Danfoss
+ Năng suất lạnh từ 0,5Kw÷10Kw
* Thiết bị điện
- Cảm biến nhiệt độ
+ Kiểu cảm biến: PT 10Ω
+ Dải đo nhiệt độ: 4000C
+ Kích thước cảm biến: L= 300mm; D=6.3mm
- Đồng hồ đo độ ẩm
+ Dải điều khiển: 20~99%RH
+ Dùng cảm biến HS-220, 3m (có sẵn)
+ Ngõ ra: 01 ngõ ra relay 3A/230VAC
+ Phương pháp điều khiển ON/OFF
+ Nguồn cung cấp: 220VAC
- Khởi động từ
+ Contactor: I = 22A, U =220V
+ Rơ le nhiệt: I = 32A, U =220V
- Contactor
+ Dòng điện định mức I = 9A
+ Điện áp: U = 220 VAC
- Aptomat 1 pha
+ Số cực: 2
+ Dòng điện định mức: 10A
+ Dòng cắt cực đại: 6kA
+ Phương thức bảo vệ: từ nhiệt
+ Cách gá lắp: trên ray
- Aptomat 3 pha
+ Số cực: 4
+ Dòng điện định mức: 32A
+ Dòng cắt cực đại: 6kA
+ Phương thức bảo vệ: từ nhiệt
+ Cách gá lắp: trên ray
- Module thực hành biến tần
- Đặc tính kỹ thuật:
+ Loại biến tần 3 pha
+ Công suất 4kW
+ Ngõ ra analog 0~10VDC, -10~10VDC, 4 ~ 20mA
+ Tín hiệu vào tuỳ chọn NPN/PNP
+ Tần sô ngõ ra từ 0~400Hz
- Đặc tính module:
+ Sản phẩm đã được chứng nhận về chỉ tiêu công suất, dòng rò, cao áp phù hợp với tiêu chuẩn Việt Nam, đảm bảo an toàn trong quá trình học tập và vận hành.
+ Module được gá trên panel điện của mô hình
- Module thực hành PLC S7-1200
Đặc tính kỹ thuật:
+ Loại PLC của hãng Siemens
+ CPU 1214 AC/DC/RLY
+ Số lượng đầu vào: 14 DI 24VDC
+ Số lượng đầu ra: 10 DO Relay 2A; 2AI (0-10 V).
+ Nguồn cấp: 220V
Đặc tính module:
+ Sản phẩm đã được chứng nhận về chỉ tiêu công suất, dòng rò, cao áp phù hợp với tiêu chuẩn Việt Nam, đảm bảo an toàn trong quá trình học tập và vận hành.
+ Module được gá trên panel điện của mô hình
- Đầu mở rộng đầu ra số
+ Thiết bị của hãng siemens
+ Số đầu ra: 08 DO
+ Điện áp: 24 VDC
- 01 Đầu mở rộng đầu vào Analog
+ Thiết bị của hãng siemens
+ Số đầu vào: 04AI
+ Điện áp: 24 VDC
- 01 Đầu mở rộng đầu ra Analog
+ Thiết bị của hãng siemens
+ Số đầu ra: 01 AO
+ Điện áp: 24 VDC
- Đồng hồ đo dòng điện
+ Dải đo: 0-20 A
+ Kiểu hiển thị: Kim
+ Góc hiển thị: 90 độ
+ Độ chính xác: Class 1.5
+ Kích thước: 96x96 mm
- Đồng hồ đo điện áp
+ Dải đo: 0-500 VAC
+ Kiểu hiển thị: Kim
+ Góc hiển thị: 90 độ
+ Độ chính xác: Class 1.5
+ Kích thước: 96x96 mm
- Công tắc chuyển mạch Volt
+ Số vị trí: 6
- Công tắc chuyển mạch 2 vị trí
+ Số vị trí: 2
+ Số tiếp điểm: 01 tiếp điểm NO
+ Kiểu chuyển mạch: Tự giữ
- Đèn tháp báo trạng thái
+ Số mầu báo trạng thái: 03
+ Điện áp: 220V
- Rơle trung gian
+ Điện áp cuộn dây: 24VDC
+ Tiếp điểm: 5A, 250VAC / 30VDC (tải thuần trở)
+ Thời gian tác động: 20ms Max
- Đèn báo nguồn 3 pha
+ Có 3 đèn cho 3 màu: đỏ, vàng, xanh
+ Điện áp 220 ÷ 240VAC
+ Đường kính đèn: Phi 22
- Nút nhấn On-Off
+ Điện áp: U = 220V
+ Dòng điện I = 5A
- Module nguồn một chiều
Đặc tính kỹ thuật:
+ Nguồn cấp: 220 VAC
+ Nguồn ra: 24VDC
+ Dòng điện ra 4.5A
+ Công suất: 150 W
Đặc tính module:
+ Sản phẩm đã được chứng nhận về chỉ tiêu công suất, dòng rò, cao áp phù hợp với tiêu chuẩn Việt Nam, đảm bảo an toàn trong quá trình học tập và vận hành.
- Động cơ điều khiển cửa gió
+ Nguồn cấp: 24 VDC
+ Công suất động cơ: 0.9 W
+ Tốc độ: 2RPM
+ Số đầu dây: 2
- Quạt hút cho hệ thống
+ Công suất: 0.15 KW
+ Điện áp: 220V
+ Đường kính cánh: 400 mm
- Quạt cấp gió cho từng phòng
+ Công suất: 40W
+ Điện áp: 220V
+ Đường kính cánh: 200 mm
* Thiết bị cơ khí:
- Bộ khung bàn thí nghiệm
+ Sử dụng phục vụ gá lắp các thiết bị lạnh trong mô hình điện lạnh.
+ Kích thước: 1495 x 960 x 1630mm (DxRxC)
+ Khung bàn: Được làm băng nhôm định hình đã được anot hóa để chống oxit hóa, chống ăn mòn bề mặt. Các loại nhôm định hình được sử dụng trong khung bàn gồm: Nhôm có tiết diện mặt cắt 120x35x2 và 40x40x2mm
+ Chân bàn được trang bị 02 bánh xe D50 có phanh và 02 bánh xe D 50 không phanh, thuận tiện cho việc di chuyển thiết bị.
+ 02 bánh xe D50 không phanh.
+ Mặt bàn gá thiết bị: Kích thước: 803 x 471 x 174mm (DxRxC)
+ Mặt bàn gồm 2 lớp: Mặt phíp gá đặt thiết bị, phủ laminate chống xước; Thép CT3 dày 2mm gia công cắt gấp sơn tĩnh điện, bố trí nghiêng 15ᵒ so với mặt đất.
- Mô hình phòng học
+ Phòng học được làm bằng tôn nhấn sơn tĩnh điện, cánh phòng học được mở bằng cơ cấu bản lề, có tay nắm nhựa mở cửa, có khóa.
+ Phía trong phòng học có dán xốp cách nhiệt để giữ nhiệt trong quá trình chạy thiết bị; Xốp cách nhiệt là loại PE
+ Kích thước phòng học: 600x630x1250mm (RxDxC)
+ Mô hình phòng học được bố trí 04 bánh xe cọc vít giúp di chuyển dễ dàng; Có 04 chân tăng chỉnh chiều cao để căn chỉnh chiều cao của phòng sau khi chốt được vị trí đặt.
- Đường ống gió
+ Hệ thống ống gó được làm bằng tôn nhấn sơn tĩnh điện mầu trắng sữa, mô phỏng đường ống trong thực tế.
+ Kích thước đường ống gió: 310x310mm
5 | Máy hút chân không hai cấp | VP-215-220
Model: VP-215-220
Hãng sản xuất: Asian
Xuất xứ: Đài Loan
- Áp suất chân không: 25 Microns
- Công suất động cơ: 1/3Hp
- Điện áp hoạt động: AC 220V
- Tốc độ: 1440v/p
6 | Bộ thiết bị hàn, cắt bằng khí | TPA.20
Model: TPA.20
Hãng sản xuất: TPA
- Xuất xứ: Việt Nam
- Bình Oxy: 01 bình
- Nito: 01 bình
- Bình gas: 01bình
- Mỏ hàn + bép hàn: 01bộ
- Mỏ cắt + bép cắt: 01bộ
- Xe đẩy: 01cái
- Dây dẫn khí: Hai mầu, mỗi mầu dài 10m
- Van ngăn lửa tạt lại cho Oxy: 01
- Van ngăn lửa tạt lại cho gas: 01
- Đồng hồ Oxy (Nito): 02
- Đồng hồ Gas: 01
7 | Máy thu hồi môi chất lạnh(220v-50/60Hz) | 95763
- Model: 95763
- Hãng sản xuất: YELLOW JACKET
- Xuất xứ: Mỹ
THÔNG SỐ KỸ THUẬT
- Máy nén: 1/2Hp
- Trọng lượng: 14.78 kg
- Kích thước: 490 x 315 x 317mm
- Loại gas: 12, 22, 134a, 407C, 410A,500, 502, HP, MP and blends"
- Điện áp: 230V/50 Hz
* Tốc độ thu hồi (kg/h)
- Lỏng: 54
- Hơi: 9
- Hút/đẩy: 367
II | Thiết bị phu trợ
1 | Bàn thí nghiệm tiêu chuẩn | TPAD.B3801
- Model: TPAD.B3801
- Hãng sản xuất: TPA
- Xuất xứ: Việt Nam
- Mục đích sử dụng:
+ Sử dụng để học lí thuyết.
a. THÔNG SỐ KỸ THUẬT CHUNG
- Kích thước: 1493 x 760 x 798mm(DxRxC).
- Đặc tính kĩ thuật:
+ Mặt bàn:
Kích thước: 1493 x 760 x 20mm (DxRxC).
Chất liệu: Gỗ công nghiệp phủ sơn chống xước và cách điện.
+ Khung đỡ mặt bàn:
Kích thước: 1488 x 610 x 798mm (DxRxC).
Chất liệu chân bàn : Nhôm định hình dày 2mm được anốt hóa đảm bảo chống xước và thẩm mĩ, kết cấu chuyên dụng lắp ghép. Phủ keo dày 80µm chịu được axit .
Có chân cao su chống trượt
b. DANH MỤC THIẾT BỊ:
- 01 mặt bàn gỗ.
- 01 khung đỡ mặt bàn.
- 04 chân cao su chống trượt
2 | Ghế học viên | GD01
- Model: GD01
- Hãng sản xuất: Hòa Phát
- Xuất xứ: Việt Nam
- Kích thước: Ø370 x H460 mm
- Ghế đôn tĩnh, đệm mút bọc PVC
- Chân ghế Inox tròn 25.4mm có nút cao su chống trượt. Ghế có thể xếp chồng tiết kiệm không gian cất giữ sản phẩm.
3 | Ghế giáo viên | SG527
- Model: SG527
- Hãng sản xuất: Hòa Phát
- Xuất xứ: Việt Nam
Ghế xoay, tay nhựa 1425, cần hơi điều chỉnh độ cao thấp, đệm tựa mút bọc nỉ, chân nhựa có bánh xe để di chuyển.
Kích thước: W610xD800xH1000
4 | Tủ đựng thiết bị thực hành chuẩn module A4 cửa kính | TPAD.B6103
- Model: TPAD.B6103
- Hãng sản xuất: TPA
- Xuất xứ: Việt Nam
- Mục đích sử dụng:
+ Tủ dùng để đựng các module chuẩn A4, thiết bị , tài liệu giảng dạy
a. THÔNG SỐ KỸ THUẬT CHUNG
- Kích thước: 1060 x 658 x 1818mm (DxRxC)
- Đặc tính kĩ thuật:
+ chất liệu Tủ: làm bằng gỗ Công nghiệp phủ melamin bề mặt, màu trắng
+ Tủ gồm 2 phần:
Phần trên: Gồm 2 cánh mở cửa kính dễ dàng quan sát bên trong, chiều cao 858 mm, khung nhôm định hình gá lắp chia 3 khoang chứa các module. Sức chứa lớn nhất được 30 module loại to 266x300x130 hoặc 60 module loại nhỏ 133x300x130
Phần dưới: Có 2 khoang, cánh mở, khóa riêng biệt. Chiều cao 888 mm chuyên dụng chứa tài liệu
+ thiết kế gồm các ngăn chuyên dụng chứa các module tiêu chuẩn A4 để chứa các module thí nghiệm, ngăn để tài liệu
+ ngăn chứa module dạng dãnh trượt dùng để gá các module dựng thẳng đứng thành hàng làm tăng khả năng chứa module của tủ.
b. DANH MỤC THIẾT BỊ:
+ 04 Tay nắm nhựa.
+ 02 Khóa.
+ 02 Chốt cửa.
+ 01 Vỏ tủ.
+ 02 Cánh cửa kính.
+ 02 Cánh cửa không kính.
+ 96 Tấm nhựa gá module.
5 | Màn chiếu treo tường | TES70S
- Model: TES70S
Kích thước: 100”
Tỷ lệ: 1:1
Kích thước đường chéo: 1,78 x 1,78m
Màn chiếu điều khiển từ xa (nhận bằng tần sóng Radio)
Công nghệ: Chạy bằng điện
Màn chiếu sơn tĩnh điện màu trắng
Kiểu dáng: Chuyên nghiệp
Chất liệu: Mattwhite (sơn trắng, có đường viền đen)
Độ bắt sáng gấp 2 lần chất liệu thông thường
Mặt sau màn được sơn đen, giảm mức độ ánh sáng đằng sau màn
6 | Máy chiếu kết nối wireless | VPL - DX127
- Model: VPL - DX127
Cường độ sáng: 2600 Ansi Lumens
- Độ phân giải: XGA 1024 x 768 .Công nghệ: 0.63” (16 mm) x 3, BrightEra
- Độ tương phản: 3000:1
- Kích cỡ phóng to thu nhỏ: 30" - 300" (0.76 m tới 7.62m)
- Bóng đèn: 210W UHM, Tuổi thọ 10000 giờ
- Trọng lượng: 2.5 kg - Chỉnh vuông hình theo chiều dọc: +/-30 o (Keystone)
- Tỷ lệ hình ảnh: 4:3 (Tự động ). Độ phóng: x1.2 – Zoom KTS: x4aa - Tín hiệu vào: 1 x RGB - 1 x Component - 1 HDMI, Tích hợp Wireless - Stereo Jack,Video - Loa: 1W ( Mono )
- Điện nguồn: 275W - AC 100~240V/50/60Hz
- Kích thước: 315 x 75 x 230.5 (mm)
- Bảo hành: 24 tháng với thân máy - 3 tháng với bóng đèn chiếu; 01 năm với khối lăng kính
7 | Bảng từ chuyên dụng | TPAD.B5101
- Model: TPAD.B5101
- Hãng sản xuất: TPA
- Xuất xứ: Việt Nam
- Mục đích sử dụng:
+ Sử dụng phục vụ làm bảng ghi hoặc dán các bản thông tin lên bảng bằng nam châm.
a. THÔNG SỐ KỸ THUẬT CHUNG
- Kích thước: 1200 x 610 x 2119mm (DxRxC)
- Đặc tính kĩ thuật:
+ Chất liệu khung : Nhôm hợp kim 40x40x2mm đã được Anot hoá bề mặt, kết cấu chuyên dụng lắp ghép. Phủ keo dày 80µm chịu được axit.
+ Đèn chiếu sáng:
Điện áp: 220VAC/50Hz.
Công suất: 14W.
+ Mặt bảng từ tính màu trắng.
+ Di chuyển bằng bánh xe, có chốt hãm.
- Đặc tính module:
+ Khung gá có thể di chuyển đến các vị trí khác nhau, thiết kế chuyên dụng cho các phòng học kết hợp giữa học lí thuyết trên lớp và thực hành
+ Sử dụng các bánh xe để dễ dàng trong việc di chuyển vị trí.
b. DANH MỤC THIẾT BỊ:
+ 01 Khung đỡ.
+ 01 Mặt bảng từ.
+ 01 ổ cắm.
+ 01 bóng đèn chiếu sáng.
+ 04 bánh xe.
8 | Máy tính để bàn | TPAD.B4803
Model: TPAD.B4803
Hãng sản xuất: TPA
Xuất xứ: Việt nam
Nguồn cấp: 220VAC
Công suất tiêu thụ 500w
Bộ xử lý trung tâm: Chip lõi kép tốc độ 3.5GhZ trở lên
Bo mạch chủ: Gigabyte
Bộ nhớ truy cập ngẫu nhiên: 4G
Bộ nhớ lưu trữ: 500G
Bộ xử lý đồ hoạ: Intel® HD Graphic
01 Cổng Ethernet: 100Mbit/s
Màn hình hiển thị: 18.5''
02 cổng kết nối truyền thông trực tiếp
01 cổng kết nối RS 485
Khung vỏ sử dụng vật liệu sơn tĩnh điện, chống va đập.
Kết nối bàn phím, chuột không dây.
9 | Hệ thống phần mềm quản lý thiết bị, quản lý đào tạo, quản lý học viên và thu thập kết quả thực hành | TPASMARTLAB
* Mục đích sử dụng:
Phục vụ công tác quản lý xưởng thực hành.
Quản lý danh mục thiết bị phần cứng trong xưởng phục vụ công tác kiểm tra thống kê.
Quản lý danh sách học viên
Thu thập dữ liệu điểm danh học viên từ ứng dụng công nghệ vân tay, đảm bảo chính xác học viên có trong danh sách đến thực hành tại xưởng.
Lấy dữ liệu hình ảnh từ hệ thống camera tại xưởng, theo dõi giám sát xưởng thực hành 24/7 bằng hệ thống camera hồng ngoại qua mạng internet, truy cập mọi lúc mọi nơi.
Ghi lại toàn bộ thao tác học viên thực hành trên máy tính được lưu trữ trên server nhằm mục đích đánh giá kỹ năng thao tác xử lý trên máy tính
Tạo danh sách bài thực hành kèm thông số thiết bị giúp công tác quản lý đơn giản, dễ dàng.
Lên lịch và danh sách học viên thực hành tại xưởng chia theo giờ thực hành
Xuất danh sách học viên thực hành theo lịch
Xuất nội dung bài thực hành cho từng học viên
Xuất danh sách thiết bị theo từng bài thực hành
Thống kê danh sách học viên có mặt/ vắng mặt theo lịch thực hành.
Kết nối lưu trữ dữ liệu bộ kết nối và thu thập kết quả thực hành của từng học viên.
Thống kê thông số kỹ thuật bài thực hành của học viên dưới dạng đồ thị hoặc số.
Quản lý thông tin học viên, lớp, ngành nghề.
Phân quyền quản trị chức năng tới từng giáo viên sử dụng hệ thống
Quản lý điểm thực hành tại xưởng của học viên
Tra cứu điểm thực hành tại xưởng của học viên
Xây dựng ngân hàng đề thực hành kèm thiết bị phần cứng
Tạo đề thi thực hành tại xưởng kèm thiết bị
Xuất đề thi thực hành tại xưởng theo từng học viên
Báo cáo thống kê kết quả điểm thực hành theo lớp, theo học viên tại xưởng
Cho phép truy cập và quản lý thông qua internet, mọi lúc, mọi nơi
* Danh mục thiết bị
Máy chủ : Window server 2008 R2, CIntel® Xeon® 4-Core Processor E5-2609v2, 2.5GHz 10M 6.4GT/s QPI, RAM 8Gb, ổ cứng 500Gb.
Dây mạng, Switch
Monitor 19 inches, keyboard, mouse
Bộ lưu điện UPS
* Thông số kỹ thuật chi tiết
Hệ thống phát triển trên nền tảng công nghệ : Web HTML5, CSS3
Sử dụng hệ quản trị cơ sở dữ liệu MicroSoft SQL Server 2012
Sử dụng trình duyệt web Chrome v44, IE10, FireFox v40 hoặc các trình duyệt tương đương
Chạy trên nền tảng Internet, giúp việc truy cập quản lý từ xa kết hợp cơ chế bảo mật tài khoản Matrix OTP an toàn và đơn giản
Nguồn 220V

## PH4
PH4 | PHÒNG THỰC HÀNH LẮP ĐẶT HỆ THỐNG LẠNH
STT | TÊN THIẾT BỊ & THÔNG SỐ KĨ THUẬT | MODEL
I | Thiết bị chuyên ngành
1 | Cabin thực hành lắp đặt hệ thống điện lạnh | TPAD.L6301.02.01
Model: TPAD.L6301.02.01
Hãng sản xuất: TPA
Xuất xứ: Việt Nam
- Mục đích sử dụng: Dùng cho việc thực hành lắp đặt các loại điều hòa phổ biến trong thực tế hiện nay, giúp học viên làm quen được với các thiết bị điện lạnh phổ biến hiện nay trong công nghiệp cũng như dân dụng.
* Thông số kỹ thuật chi tiết
- Khung cabin bằng thép hộp hàn
- Kích thước: 2500x1306x1230mm (Cao x Rộng x Sâu)
- Có panel tôn đột lỗ tiêu chuẩn để gá lắp các thiết bị điện và đi ống đồng
- 4 bánh xe di chuyển, có chân tăng chỉnh
- Sàn được làm bằng tôn nhám chống trượt
- Có thể gá nhiều loại máy điều hòa khác nhau, đảm bảo tính linh động
* Bộ phụ kiện
- 200 clip nhựa PP loại 8x5mm dùng cho lắp đặt thiết bị
- 100 ốc vít Inox M4 dùng cho lắp đặt thiết bị
- 25m Dây điện đơn nhiều sợi 2.5mm
- 20m Ống luồn dây D20 - SP
- 10 cái kẹp đỡ ống D20 - SP
- 10 Cút nối chữ T loại có nắp D20 - SP
- 10 Cút vuông góc không nắm D20 - SP
- 10 Khớp nối trơn D20 - SP
2 | Bộ thiết bị dùng cho thực hành kỹ năng lắp đặt điện lạnh | TB.A0301
- Model: TB.A0301
- Hãng sản xuất: TPA
- xuất xứ: Việt Nam
Danh mục thiết bị:
Điều hòa treo tường
Điều hòa âm trần
Điều hòa áp trần
Bộ phụ kiện
Thông số kỹ thuật chi tiết:
1. Điều hòa treo tường
- Xuất xứ: Thái Lan
Thông số kỹ thuật :
- Loại : Một chiều
- Inverter/Non-inverter : non-inverter
- Công suất chiều lạnh (KW) : 2,65
- Công suất chiều lạnh (Btu) : 9.000
- Số pha : 1 pha
- Hiệu điện thế (V) : 220
- Dòng điện chiều lạnh (A) : 3,6
- Công suất tiêu thụ chiều lạnh (W/h) : 825
- Dàn lạnh
+ Kích thước (Cao x Rộng x Sâu) (mm) : 283 x 800 x 195
+ Trọng lượng (kg) : 9
- Dàn nóng
+ Kích thước (Cao x Rộng x Sâu) (mm) : 418 x 695 x 244
+ Trọng lượng (kg) : 25
+ Công suất mô tơ (W) : 760
2. Điều hòa âm trần
- Xuất xứ: Thái Lan
Thông số kỹ thuật :
- Loại : Một chiều
- Inverter/Non-inverter : non-inverter
- Công suất chiều lạnh (KW) : 4.9
- Công suất chiều lạnh (Btu) : 16.700
- Số pha : 1 pha
- Hiệu điện thế (V) : 220-240 / 220-230
- Công suất tiêu thụ chiều lạnh (W/h) : 1.470
- Dàn lạnh
+ Kích thước thiết bị (Cao x Rộng x Sâu) (mm) : 230 x 840 x 840
+ Kích thước mặt nạ (Cao x Rộng x Sâu) (mm) : 40 x 950 x 950
+ Trọng lượng thiết bị (kg) : 24
+ Trọng lượng mặt nạ (kg) : 5
- Dàn nóng
+ Kích thước (Cao x Rộng x Sâu) (mm) : 735 x 825 x 300
+ Trọng lượng (kg) : 48
+ Công suất mô tơ (W) : 1.300
3. Điều hòa áp trần
- Xuất xứ: Thái Lan
Thông số kỹ thuật :
- Loại : Một chiều
- Inverter/Non-inverter : non-inverter
- Công suất chiều lạnh (KW) : 5,1
- Công suất chiều lạnh (Btu) : 17.400
- Số pha : 1 pha
- Hiệu điện thế (V) : 220-240
- Công suất tiêu thụ chiều lạnh (W/h) : 1.480
- Dàn lạnh
+ Kích thước thiết bi (Cao x Rộng x Sâu) (mm) : 195 x 1160 x 680
+ Trọng lượng thiết bị (kg) : 26
- Dàn nóng
+ Kích thước (Cao x Rộng x Sâu) (mm) : 735 x 825 x 300
+ Trọng lượng (kg) : 48
+ Công suất mô tơ (W) : 1.300
4. Bộ phụ kiện
Bao gồm các thiết bị thực hành lắp đặt điều hòa:
- 03 Giá đỡ cục nóng
- 30 m Ống đồng Phi 8 độ dày ống từ 0.51-0.61 mm + bảo ôn
- 30 m Ống đồng Phi 10 độ dày ống từ 0.51-0.61 mm + bảo ôn
- 30m Ống đồng Phi 12 độ dày ống từ 0.51-0.61 mm + bảo ôn
- 03 cuộn Ống nước thải
- 50m dây điện Trần Phú 2x2.5mm
- 10 cuộn băng bảo ôn
- 01 bộ dụng cụ loe ống đồng Coolmax CM-278-AL
3 | Bàn nguội dùng cho gia công nhỏ | TPAD.B4703
- Model: TPAD.B4703
- Hãng sản xuất: TPA
- Xuất xứ: Việt Nam
a. THÔNG SỐ KỸ THUẬT CHUNG
- Kích thước: 1420 x 760 x 928mm (DxRxC)
- Đặc tính kĩ thuật:
+ Trên bàn tích hợp sẵn 02 ê tô, 02 ổ cấp nguồn một pha dùng cho gia công sửa chữa.
+ Chất liệu mặt bàn: gỗ Công nghiệp ghép thanh.
+ Độ dày mặt bàn: 40mm.
+ Chất liệu chân bàn: thép hộp sơn tĩnh điện
+ 04 chân tăng M12.
+ có Khay đựng dụng cụ làm bằng vật liệu CT3 sơn tĩnh điện.
b. DANH MỤC THIẾT BỊ:
+ 01 Khung bàn.
+ 01 Mặt bàn.
+ 04 chân tăng.
+ 02 Ê tô.
+ 02 Ổ cắm.
+ 01 Khay đựng dụng cụ.
4 | Máy hút chân không hai cấp | VP-215-220
Model: VP-215-220
Hãng sản xuất: Asian
Xuất xứ: Đài Loan
- Áp suất chân không: 25 Microns
- Công suất động cơ: 1/3Hp
- Điện áp hoạt động: AC 220V
- Tốc độ: 1440v/p
5 | Bộ thiết bị hàn, cắt bằng khí | TPA.20
Model: TPA.20
Hãng sản xuất: TPA
- Xuất xứ: Việt Nam
- Bình Oxy: 01 bình
- Nito: 01 bình
- Bình gas: 01bình
- Mỏ hàn + bép hàn: 01bộ
- Mỏ cắt + bép cắt: 01bộ
- Xe đẩy: 01cái
- Dây dẫn khí: Hai mầu, mỗi mầu dài 10m
- Van ngăn lửa tạt lại cho Oxy: 01
- Van ngăn lửa tạt lại cho gas: 01
- Đồng hồ Oxy (Nito): 02
- Đồng hồ Gas: 01
6 | Máy thu hồi môi chất lạnh(220v-50/60Hz) | 95763
- Model: 95763
- Hãng sản xuất: YELLOW JACKET
- Xuất xứ: Mỹ
THÔNG SỐ KỸ THUẬT
- Máy nén: 1/2Hp
- Trọng lượng: 14.78 kg
- Kích thước: 490 x 315 x 317mm
- Loại gas: 12, 22, 134a, 407C, 410A,500, 502, HP, MP and blends"
- Điện áp: 230V/50 Hz
* Tốc độ thu hồi (kg/h)
- Lỏng: 54
- Hơi: 9
- Hút/đẩy: 367
7 | Bộ đồ nghề điện lạnh cầm tay | TB.A0601
- Model: TB.A0601
- Hãng sản xuất: TPA
- Xuất xứ: Việt Nam
Túi đựng dụng cụ
Chất liệu: Da tổng hợp
Bao gồm 16 vị trí đặt dụng cụ và 25 đai giữ dụng cụ
Kích thước: 380x70x280mm
Kìm cắt dây
Tiêu chuẩn ISO 5749 (DIN 5238 B)
Lưỡi cắt bằng thép crom vanadi có độ cứng cao
Tay cầm bọc cao su chống trơn trượt
Chiều dài toàn bộ: 160mm
Khả năng cắt dây mềm: 2.8mm
Khả năng cắt dây cứng: 2.0mm
Kìm ép cốt
Sử dụng ép cốt từ 1.5 ~ 6mm2
Chiều dài: 220mm
Kìm tuốt dây
Làm bằng thép có độ cứng cao
Tay cầm bọc nhựa
Khả năng tuốt dây: 0.13 ~ 6mm2
Chiều dài: 225mm
Kìm cắt ống
Phù hợp cắt các loại ống: PE, PP, VPE, PB, PVDF…
Dùng cho ống lớn nhất cỡ 42mm
Lưỡi cắt có thể thay thế được
Lò xo uốn ống điện
Bao gồm các cỡ đường kính: 16, 20, 25, 32mm
Bộ Tô vít 4 cạnh
Vật liệu: Thép Cromvanadi
Tay cầm bọc nhựa
Bao gồm 3 chiếc, các cỡ PH1, PH2, PH3
Bộ Tô vít 2 cạnh
Vật liệu: Thép Cromvanadi
Tay cầm bọc nhựa
Bao gồm 5 chiếc, các cỡ từ 3.5 đến 8mm
8 | Máy hàn ống đồng REMS Hot Dog | Hot Dog 2
Đặc tính kỹ thuật:
- Công suất nguồn (W): 440
- Hiệu điện thế (V): 110/230
- Ø ống (mm): 10-28 mm.
- Nhiệt độ hàn: 800ºC
9 | Dụng cụ nong ống đồng | R12317
Model: R12317
Hãng sản xuất: ASADA - Nhật Bản
Xuất xứ: Đức
Đặc tính kỹ thuật:
- Đường kính ống tới 42mm
10 | Bộ dụng cụ cơ khí cầm tay | TB.A0701
Model: TB.A0701
Hãng sản xuất: TPA
Xuất xứ: Việt Nam
Bao gồm:
01 Bộ Đục
01 Bộ búa
01 Khoan tay loại nhỏ
01 Thước lá
01 Thước cặp
01 Cưa tay
01 Bộ Eke thước đứng
01 Bộ mũi vạch
01 Bộ đột dấu
01 Bộ đài vạch
II | Thiết bị phu trợ
1 | Bàn thí nghiệm tiêu chuẩn | TPAD.B3801
- Model: TPAD.B3801
- Hãng sản xuất: TPA
- Xuất xứ: Việt Nam
- Mục đích sử dụng:
+ Sử dụng để học lí thuyết.
a. THÔNG SỐ KỸ THUẬT CHUNG
- Kích thước: 1493 x 760 x 798mm(DxRxC).
- Đặc tính kĩ thuật:
+ Mặt bàn:
Kích thước: 1493 x 760 x 20mm (DxRxC).
Chất liệu: Gỗ công nghiệp phủ sơn chống xước và cách điện.
+ Khung đỡ mặt bàn:
Kích thước: 1488 x 610 x 798mm (DxRxC).
Chất liệu chân bàn : Nhôm định hình dày 2mm được anốt hóa đảm bảo chống xước và thẩm mĩ, kết cấu chuyên dụng lắp ghép. Phủ keo dày 80µm chịu được axit .
Có chân cao su chống trượt
b. DANH MỤC THIẾT BỊ:
- 01 mặt bàn gỗ.
- 01 khung đỡ mặt bàn.
- 04 chân cao su chống trượt
2 | Ghế học viên | GD01
- Model: GD01
- Hãng sản xuất: Hòa Phát
- Xuất xứ: Việt Nam
- Kích thước: Ø370 x H460 mm
- Ghế đôn tĩnh, đệm mút bọc PVC
- Chân ghế Inox tròn 25.4mm có nút cao su chống trượt. Ghế có thể xếp chồng tiết kiệm không gian cất giữ sản phẩm.
3 | Ghế giáo viên | SG527
- Model: SG527
- Hãng sản xuất: Hòa Phát
- Xuất xứ: Việt Nam
Ghế xoay, tay nhựa 1425, cần hơi điều chỉnh độ cao thấp, đệm tựa mút bọc nỉ, chân nhựa có bánh xe để di chuyển.
Kích thước: W610xD800xH1000
4 | Tủ đựng thiết bị thực hành chuẩn module A4 cửa kính | TPAD.B6103
- Model: TPAD.B6103
- Hãng sản xuất: TPA
- Xuất xứ: Việt Nam
- Mục đích sử dụng:
+ Tủ dùng để đựng các module chuẩn A4, thiết bị , tài liệu giảng dạy
a. THÔNG SỐ KỸ THUẬT CHUNG
- Kích thước: 1060 x 658 x 1818mm (DxRxC)
- Đặc tính kĩ thuật:
+ chất liệu Tủ: làm bằng gỗ Công nghiệp phủ melamin bề mặt, màu trắng
+ Tủ gồm 2 phần:
Phần trên: Gồm 2 cánh mở cửa kính dễ dàng quan sát bên trong, chiều cao 858 mm, khung nhôm định hình gá lắp chia 3 khoang chứa các module. Sức chứa lớn nhất được 30 module loại to 266x300x130 hoặc 60 module loại nhỏ 133x300x130
Phần dưới: Có 2 khoang, cánh mở, khóa riêng biệt. Chiều cao 888 mm chuyên dụng chứa tài liệu
+ thiết kế gồm các ngăn chuyên dụng chứa các module tiêu chuẩn A4 để chứa các module thí nghiệm, ngăn để tài liệu
+ ngăn chứa module dạng dãnh trượt dùng để gá các module dựng thẳng đứng thành hàng làm tăng khả năng chứa module của tủ.
b. DANH MỤC THIẾT BỊ:
+ 04 Tay nắm nhựa.
+ 02 Khóa.
+ 02 Chốt cửa.
+ 01 Vỏ tủ.
+ 02 Cánh cửa kính.
+ 02 Cánh cửa không kính.
+ 96 Tấm nhựa gá module.
5 | Màn chiếu treo tường | TES70S
- Model: TES70S
Kích thước: 100”
Tỷ lệ: 1:1
Kích thước đường chéo: 1,78 x 1,78m
Màn chiếu điều khiển từ xa (nhận bằng tần sóng Radio)
Công nghệ: Chạy bằng điện
Màn chiếu sơn tĩnh điện màu trắng
Kiểu dáng: Chuyên nghiệp
Chất liệu: Mattwhite (sơn trắng, có đường viền đen)
Độ bắt sáng gấp 2 lần chất liệu thông thường
Mặt sau màn được sơn đen, giảm mức độ ánh sáng đằng sau màn
6 | Máy chiếu kết nối wireless | VPL - DX127
- Model: VPL - DX127
Cường độ sáng: 2600 Ansi Lumens
- Độ phân giải: XGA 1024 x 768 .Công nghệ: 0.63” (16 mm) x 3, BrightEra
- Độ tương phản: 3000:1
- Kích cỡ phóng to thu nhỏ: 30" - 300" (0.76 m tới 7.62m)
- Bóng đèn: 210W UHM, Tuổi thọ 10000 giờ
- Trọng lượng: 2.5 kg - Chỉnh vuông hình theo chiều dọc: +/-30 o (Keystone)
- Tỷ lệ hình ảnh: 4:3 (Tự động ). Độ phóng: x1.2 – Zoom KTS: x4aa - Tín hiệu vào: 1 x RGB - 1 x Component - 1 HDMI, Tích hợp Wireless - Stereo Jack,Video - Loa: 1W ( Mono )
- Điện nguồn: 275W - AC 100~240V/50/60Hz
- Kích thước: 315 x 75 x 230.5 (mm)
- Bảo hành: 24 tháng với thân máy - 3 tháng với bóng đèn chiếu; 01 năm với khối lăng kính
7 | Bảng từ chuyên dụng | TPAD.B5101
- Model: TPAD.B5101
- Hãng sản xuất: TPA
- Xuất xứ: Việt Nam
- Mục đích sử dụng:
+ Sử dụng phục vụ làm bảng ghi hoặc dán các bản thông tin lên bảng bằng nam châm.
a. THÔNG SỐ KỸ THUẬT CHUNG
- Kích thước: 1200 x 610 x 2119mm (DxRxC)
- Đặc tính kĩ thuật:
+ Chất liệu khung : Nhôm hợp kim 40x40x2mm đã được Anot hoá bề mặt, kết cấu chuyên dụng lắp ghép. Phủ keo dày 80µm chịu được axit.
+ Đèn chiếu sáng:
Điện áp: 220VAC/50Hz.
Công suất: 14W.
+ Mặt bảng từ tính màu trắng.
+ Di chuyển bằng bánh xe, có chốt hãm.
- Đặc tính module:
+ Khung gá có thể di chuyển đến các vị trí khác nhau, thiết kế chuyên dụng cho các phòng học kết hợp giữa học lí thuyết trên lớp và thực hành
+ Sử dụng các bánh xe để dễ dàng trong việc di chuyển vị trí.
b. DANH MỤC THIẾT BỊ:
+ 01 Khung đỡ.
+ 01 Mặt bảng từ.
+ 01 ổ cắm.
+ 01 bóng đèn chiếu sáng.
+ 04 bánh xe.
8 | Máy tính để bàn | TPAD.B4803
Model: TPAD.B4803
Hãng sản xuất: TPA
Xuất xứ: Việt nam
Nguồn cấp: 220VAC
Công suất tiêu thụ 500w
Bộ xử lý trung tâm: Chip lõi kép tốc độ 3.5GhZ trở lên
Bo mạch chủ: Gigabyte
Bộ nhớ truy cập ngẫu nhiên: 4G
Bộ nhớ lưu trữ: 500G
Bộ xử lý đồ hoạ: Intel® HD Graphic
01 Cổng Ethernet: 100Mbit/s
Màn hình hiển thị: 18.5''
02 cổng kết nối truyền thông trực tiếp
01 cổng kết nối RS 485
Khung vỏ sử dụng vật liệu sơn tĩnh điện, chống va đập.
Kết nối bàn phím, chuột không dây.
9 | Hệ thống phần mềm quản lý thiết bị, quản lý đào tạo, quản lý học viên và thu thập kết quả thực hành | TPASMARTLAB
* Mục đích sử dụng:
Phục vụ công tác quản lý xưởng thực hành.
Quản lý danh mục thiết bị phần cứng trong xưởng phục vụ công tác kiểm tra thống kê.
Quản lý danh sách học viên
Thu thập dữ liệu điểm danh học viên từ ứng dụng công nghệ vân tay, đảm bảo chính xác học viên có trong danh sách đến thực hành tại xưởng.
Lấy dữ liệu hình ảnh từ hệ thống camera tại xưởng, theo dõi giám sát xưởng thực hành 24/7 bằng hệ thống camera hồng ngoại qua mạng internet, truy cập mọi lúc mọi nơi.
Ghi lại toàn bộ thao tác học viên thực hành trên máy tính được lưu trữ trên server nhằm mục đích đánh giá kỹ năng thao tác xử lý trên máy tính
Tạo danh sách bài thực hành kèm thông số thiết bị giúp công tác quản lý đơn giản, dễ dàng.
Lên lịch và danh sách học viên thực hành tại xưởng chia theo giờ thực hành
Xuất danh sách học viên thực hành theo lịch
Xuất nội dung bài thực hành cho từng học viên
Xuất danh sách thiết bị theo từng bài thực hành
Thống kê danh sách học viên có mặt/ vắng mặt theo lịch thực hành.
Kết nối lưu trữ dữ liệu bộ kết nối và thu thập kết quả thực hành của từng học viên.
Thống kê thông số kỹ thuật bài thực hành của học viên dưới dạng đồ thị hoặc số.
Quản lý thông tin học viên, lớp, ngành nghề.
Phân quyền quản trị chức năng tới từng giáo viên sử dụng hệ thống
Quản lý điểm thực hành tại xưởng của học viên
Tra cứu điểm thực hành tại xưởng của học viên
Xây dựng ngân hàng đề thực hành kèm thiết bị phần cứng
Tạo đề thi thực hành tại xưởng kèm thiết bị
Xuất đề thi thực hành tại xưởng theo từng học viên
Báo cáo thống kê kết quả điểm thực hành theo lớp, theo học viên tại xưởng
Cho phép truy cập và quản lý thông qua internet, mọi lúc, mọi nơi
* Danh mục thiết bị
Máy chủ : Window server 2008 R2, CIntel® Xeon® 4-Core Processor E5-2609v2, 2.5GHz 10M 6.4GT/s QPI, RAM 8Gb, ổ cứng 500Gb.
Dây mạng, Switch
Monitor 19 inches, keyboard, mouse
Bộ lưu điện UPS
* Thông số kỹ thuật chi tiết
Hệ thống phát triển trên nền tảng công nghệ : Web HTML5, CSS3
Sử dụng hệ quản trị cơ sở dữ liệu MicroSoft SQL Server 2012
Sử dụng trình duyệt web Chrome v44, IE10, FireFox v40 hoặc các trình duyệt tương đương
Chạy trên nền tảng Internet, giúp việc truy cập quản lý từ xa kết hợp cơ chế bảo mật tài khoản Matrix OTP an toàn và đơn giản
Nguồn 220V